## план
И 6.3.01-30-2017
| СОГЛАСОВАНО | [12 empty] | УТВЕРЖДАЮ
| Главный энергетик | [12 empty] | Технический директор ДКГ
| ______________ С.И. Иванов | [12 empty] | ____________ А.А. Плотников
| "___" ___________ 20___г. | [12 empty] | "___" __________ 20___г.
ГОДОВОЙ ГРАФИК
планово-предупредительных ремонтов электрооборудования
участка по ремонту и обслуживанию высоковольтного оборудования и подстанций
ООО "ДКГ" на 2020 год
№ п/п |  | Инвентарный номер | Форма и тип оборудования | Время выполнения ремонта | I квартал |  |  | II квартал |  |  |  | III квартал |  |  |  | IV квартал |  |  | Дата и прод. последующ. кап.рем. | Количество рем. и простои |  |  | Общий простой обор. ремон. в час | Примечание
[5 empty] | I | II | III | IV |  | V | VI | VII | VIII |  | IX | X | XI | XII |  | ТО | Т | К
ГПП-1 Т-1
1 | Трансформатор Т-1 |  | ТДТН-40000/110 | [6 empty] | т/136 | [10 empty] | 136
2 | Разрядник РВ-1-110 |  | ОПН-П1-110 | [6 empty] | т/4 | [10 empty] | 4
3 | Разрядник РВ-1-35 | [8 empty] | т/3 | [10 empty] | 3
4 | Разрядник РВН-1 |  | РВС-35+РВС-15 | [6 empty] | т/1 | [10 empty] | 1
5 | Выключатель ВМ-1В-110 |  | МКП-110М | [6 empty] | то/5 | [9 empty] | 5
6 | Ввод.№3 ВМ- 30 6кВ |  | ВМП-10 | [6 empty] | то/3 | [9 empty] | 3
7 | Реактор РБ-1 |  | РБСДГ-10 | [6 empty] | то/2 | [9 empty] | 2
8 | Переключающее устройство ПУ-1 Т-1 | [8 empty] | то/1 | [9 empty] | 1
9 | Разъединитель РЛ-1-110 |  | РГН 2-110-1000 | [6 empty] | то/2 | [9 empty] | 2
10 | Нож заземляющий НЗШ-1-110 | [8 empty] | то/1 | [9 empty] | 1
11 | Нож заземляющий НЗЛ-1-110 | [8 empty] | то/1 | [9 empty] | 1
12 | Выключатель ВМ-9 6кВ 1 ввод |  | ВМП-10/1000 | [6 empty] | то/3 | [9 empty] | 3
13 | Разъединитель РШ-9 | [8 empty] | то/1 | [9 empty] | 1
14 | Кабель реактора ввода №1 яч.10 | [8 empty] | то/1 | [9 empty] | 1
15 | Шинный мост 6 кВ Т-1-РБ1 ввод №3 | [8 empty] | то/2 | [9 empty] | 2
16 | Газовое реле Т1 | [8 empty] | то/1 | [9 empty] | 1
17 | Газовое реле ПУ-1 Т-1 | [8 empty] | то/1 | [9 empty] | 1
18 | Указатель уровня масла Т-1 | [8 empty] | то/1 | [9 empty] | 1
19 | Масло трансформаторное Т1 | [8 empty] | то/2 | [9 empty] | 2
20 | Масло трансформаторное ПУ | [8 empty] | то/2 | [9 empty] | 2
21 | Масло ВМ-1В-110 | [8 empty] | то/3 | [9 empty] | 3
ГПП-1 Т-2
22 | Трансформатор Т-2 |  | ТДТН-40000/110 | [6 empty] | т/136 | [10 empty] | 136
23 | Разрядник РВ-2-110 |  | ОПН-П1-110 | [6 empty] | т/2 | [10 empty] | 2
24 | Разрядник РВ-2-35 |  | РВС-35 | [6 empty] | т/2 | [10 empty] | 2
25 | Разрядник РВН-2 |  | РВС-35+РВС-15 | [6 empty] | т/2 | [10 empty] | 2
[5 empty] | I | II | III | IV |  | V | VI | VII | VIII |  | IX | X | XI | XII
26 | Ввод №4 ВМ-47 6 кВ |  | ВМП-10 | [6 empty] | то/5 | [9 empty] | 5
27 | Реактор РБ-2 |  | РБСДГ-10 | [6 empty] | то/2 | [9 empty] | 2
28 | Переключающее устройство ПУ-2 Т-2 | [8 empty] | то/1 | [9 empty] | 1
29 | Разъединитель РЛ-2-110 |  | РГН 2-110-1000 | [6 empty] | то/1 | [9 empty] | 1
30 | Нож заземляющий НЗШ-2-110 | [8 empty] | то/1 | [9 empty] | 1
31 | Нож заземляющий НЗЛ-2-110 | [8 empty] | то/1 | [9 empty] | 1
32 | Шинный мост 6 кВ с РБ-2 ввода №4 | [8 empty] | то/1 | [9 empty] | 1
33 | Газовое реле Т-2 | [8 empty] | то/1 | [9 empty] | 1
34 | Газовое реле ПУ-2 | [8 empty] | то/1 | [9 empty] | 1
35 | Указатель уровня масла | [8 empty] | то/1 | [9 empty] | 1
36 | Масло трансформаторное Т-2 | [8 empty] | то/2 | [9 empty] | 2
37 | Масло трансформаторное ПУ-2 | [8 empty] | то/2 | [9 empty] | 2
38 | Масло выключателя ВМ-2В-110 | [8 empty] | то/2 | [9 empty] | 2
ГПП-2 Т-1
39 | Трансформатор Т1 |  | ТДТНГ-40000/110 | [7 empty] | т\136 | [9 empty] | 136
40 | Разрядник РВ-1-110 |  | ОПН-П1-110 | [7 empty] | т\2 | [9 empty] | 2
41 | Разрядник РВ-1-35 |  | РВС-35 | [7 empty] | т\ 2 | [9 empty] | 2
42 | Разрядник РВ-1-6 |  | РВП-6 | [7 empty] | т\2 | [9 empty] | 2
43 | Разрядник ОПН-П-35 | [9 empty] | т\2 | [9 empty] | 2
44 | Разрядник РВН-1 |  | РВС-35+РВС-15 | [7 empty] | то\2 | [8 empty] | 2
45 | Выключатель ВМ-1В 6 кВ |  | МГГ-10 | [7 empty] | то\5 | [8 empty] | 5
46 | Разъединитель РЛ-1В 6кВ |  | РВК-10/400 | [7 empty] | то\1 | [8 empty] | 1
47 | Разъединитель РШ-1В 6 кВ |  | РВР-10/400 | [7 empty] | то\2 | [8 empty] | 2
48 | Реактор РБ-1 |  | РБА-6-400-12 | [7 empty] | то\2 | [8 empty] | 2
49 | Переключающее устройство ПУ-1 Т-1 | [9 empty] | то\2 | [8 empty] | 2
50 | Разъединитель РЛ-1-110 |  | РГН 2-110-1000 | [7 empty] | то\2 | [8 empty] | 2
51 | Нож заземляющий НЗШ-1-110 | [9 empty] | то\2 | [8 empty] | 2
52 | Нож заземляющий НЗЛ-1-110 | [9 empty] | то\2 | [8 empty] | 2
53 | Нож заземляющий НЗН-1 | [9 empty] | то\1 | [8 empty] | 1
54 | Разъединитель РЛ-7 35кВ | [9 empty] | то\2 | [8 empty] | 2
55 | Раъединитель РШ-7 35кВ | [9 empty] | то\2 | [8 empty] | 2
56 | Нож заземляющий НЗШ-7 35кВ | [9 empty] | то\1 | [8 empty] | 1
57 | Нож заземляющий НЗЛ-7 35кВ | [9 empty] | то\1 | [8 empty] | 1
58 | Шинный мост 35 кВ ввода №1 | [9 empty] | то\5 | [8 empty] | 5
59 | Шинный мост 6 кВ Т-1 с РБ-1 | [9 empty] | то\5 | [8 empty] | 5
60 | Газовое реле Т-1 | [9 empty] | то\1 | [8 empty] | 1
61 | Газовое реле ПУ-1 Т-1 | [9 empty] | то\1 | [8 empty] | 1
62 | Указатель уровня масла Т-1 | [9 empty] | то\1 | [8 empty] | 1
63 | Масло трансформаторное Т-1 | [9 empty] | то\1 | [8 empty] | 1
64 | Масло трансформаторное ПУ-1 Т-1 | [9 empty] | то\1 | [8 empty] | 1
65 | ВЛ-110кВ "Отпайка на Прогресс-3" цепь №1 | [9 empty] | т\84 | [9 empty] | 84
ГПП-2 Т-2
66 | Трансформатор Т-2 |  | ТДТНГ-40000/110 | [7 empty] | К\541 | [10 empty] | 541
67 | Разрядник РВ-2-110 |  | ОПН-П1-110 | [7 empty] | т\2 | [9 empty] | 2
68 | Разрядник РВ-2-35 |  | РВС-35 | [7 empty] | т\2 | [9 empty] | 2
69 | Разрядник РВ-2-6 |  | РВП-6 | [7 empty] | т\2 | [9 empty] | 2
70 | Разрядник РВН-2 |  | РВС-35+РВС-15 | [7 empty] | то\1 | [8 empty] | 1
71 | Реактор РБ-2 |  | РБА-6-400-12 | [7 empty] | т/4 | [9 empty] | 4
72 | Шинный мост 6 кВ с РБ-2 | [9 empty] | К\39 | [10 empty] | 39
[5 empty] | I | II | III | IV |  | V | VI | VII | VIII |  | IX | X | XI | XII
73 | Переключающее устройство ПУ-2 Т-2 | [9 empty] | то\1 | [8 empty] | 1
74 | Разъединитель РЛ-2-110 |  | РГН 2-110-1000 | [7 empty] | то\2 | [8 empty] | 2
75 | Нож заземляющий НЗШ-2-110 | [9 empty] | то\2 | [8 empty] | 2
76 | Нож заземляющий НЗЛ-2-110 | [9 empty] | то\2 | [8 empty] | 2
77 | Нож заземляющий НЗН-2 | [9 empty] | то\1 | [8 empty] | 1
78 | Выключатель ВМ-2В 6 кВ |  | МГГ-10 | [7 empty] | то\5 | [8 empty] | 5
79 | Разъединитель РЛ-2В 6 кВ |  | РВК-10/400 | [7 empty] | то\1 | [8 empty] | 1
80 | Разъединитель РШ-2В 6 кВ |  | РВК-10/400 | [7 empty] | то\2 | [8 empty] | 2
81 | Разъединитель РЛ-3 35кВ |  | РВЗ-1-35/1500УЗ | [7 empty] | то\2 | [8 empty] | 2
82 | Разъединитель РШ-3 35кВ |  | РВЗ-1-35/1500УЗ | [7 empty] | то\2 | [8 empty] | 2
83 | Нож заземляющий НЗШ-3-35 | [9 empty] | то\1 | [8 empty] | 1
84 | Нож заземляющий НЗЛ-3-35 | [9 empty] | то\1 | [8 empty] | 1
85 | Шинный мост 35 кВ ввода №2 | [9 empty] | то\5 | [8 empty] | 5
86 | Газовое реле Т-2 | [9 empty] | то\1 | [8 empty] | 1
87 | Газовое реле ПУ-2 Т-2 | [9 empty] | то\1 | [8 empty] | 1
88 | Указатель уровня масла Т-2 | [9 empty] | то\1 | [8 empty] | 1
89 | Масло трансформаторное Т-2 | [9 empty] | то\2 | [8 empty] | 2
90 | Масло трансформатороное ПУ-2 Т-2 | [9 empty] | то\2 | [8 empty] | 2
91 | ВЛ-110кВ "Отпайка на Прогресс-3" цепь №2 | [9 empty] | т\84 | [9 empty] | 84
ГПП-3 Т-1
92 | Трансформатор Т1 |  | ТДНМ-63000/110 | [8 empty] | то\84 | [7 empty] | 84
93 | Ограничитель перенапряжений |  | ОПН-110/40/77/10 | [8 empty] | т\4 | [8 empty] | 4
94 | Разрядник РВ-1-35 | [10 empty] | т\4 | [8 empty] | 4
95 | Разрядник РВН-1 |  | РВС-35+РВС-15 | [8 empty] | то\2 | [7 empty] | 2
96 | Переключающее устройство ПУ-1 Т-1 | [10 empty] | то\2 | [7 empty] | 2
97 | Разъединитель РЛ-1-110 |  | РГН 2-110-1000 | [8 empty] | то\3 | [7 empty] | 3
98 | Нож заземляющий НЗЛ-1-110 | [10 empty] | то\3 | [7 empty] | 3
99 | Нож заземляющий НЗШ-1-110 | [10 empty] | то\2 | [7 empty] | 2
100 | Нож заземляющий НЗН-1 Т-1 | [10 empty] | то\1 | [7 empty] | 1
101 | Выключатель ВВ-3 35кВ |  | ВБЦ-35 | [8 empty] | то\5 | [7 empty] | 5
102 | Разъединитель РЛ-3 35кВ |  | РВЗ-1-35/1500УЗ | [8 empty] | то\3 | [7 empty] | 3
103 | Разъединитель РШ-3 35кВ |  | РВЗ-1-35/1500УЗ | [8 empty] | то\2 | [7 empty] | 2
104 | Нож заземляющий НЗЛ-3 35 кВ | [10 empty] | то\3 | [7 empty] | 3
105 | Нож заземляющий НЗШ-3 35 кВ | [10 empty] | то\3 | [7 empty] | 3
106 | Газовое реле Т-1 | [10 empty] | то\1 | [7 empty] | 1
107 | Газовое реле ПУ-1 Т-1 | [10 empty] | то\1 | [7 empty] | 1
108 | Указатель уровня масла Т-1 | [10 empty] | то\1 | [7 empty] | 1
109 | Масло трансформаторное Т-1 | [10 empty] | то\2 | [7 empty] | 2
110 | Масло трансформаторное ПУ-1 Т-1 | [10 empty] | то\2 | [7 empty] | 2
ГПП-3 РУ-35 кВ
111 | Шины 35 кВ 1 с.ш. | [10 empty] | то\10 | [7 empty] | 10
112 | Шины 35 кВ 2 с.ш. | [10 empty] | то\10 | [7 empty] | 10
113 | ГПП-3 1ТН-35 кВ |  | ЗНОМ-35 | [8 empty] | т/8 | [8 empty] | 8
114 | Разрядник РВ-1, РШ-1, НЗШ-1, НЗЛ-1 |  | РВС-35; РВЗ-1-35 | [8 empty] | то\2 | [7 empty] | 2
115 | ГПП-3 2ТН-35 кВ |  | ЗНОМ-35 | [8 empty] | т/8 | [8 empty] | 8
116 | Разрядник РВ-13, РШ-13, НЗШ-13, НЗЛ-13 |  | РВС-35; РВЗ-2-35 | [8 empty] | то\2 | [7 empty] | 2
117 | ГПП-3 Ввод 35 кВ к ГПП-2
118 | Выключатель ВВ-7 35кВ |  | ВБЦ-35 | [8 empty] | т\24 | [8 empty] | 24
119 | РС-6 |  | РВЗ-1-35/1000 | [8 empty] | то\1
[5 empty] | I | II | III | IV |  | V | VI | VII | VIII |  | IX | X | XI | XII
120 | НЗС-6 | [10 empty] | то\1 | [7 empty] | 1
121 | РС-7 |  | РВЗ-1-35/1000 | [8 empty] | то\1 | [7 empty] | 1
122 | НЗС-7 | [10 empty] | то\1 | [7 empty] | 1
ГПП-3 ЭПУ-1
123 | Выключатель ВВ-4 35кВ |  | ВБЦ-35 |  |  |  |  | то\4 | [11 empty] | 4
124 | Разъединитель РШ-4 35кВ |  | РВЗ-1-35/1000УЗ |  |  |  |  | то\2 | [11 empty] | 2
125 | Разъединитель РЛ-4 35кВ |  | РВЗ-1-35/1000УЗ |  |  |  |  | то\2 | [11 empty] | 2
126 | Нож заземляющий НЗШ-4 35кВ | [6 empty] | то\1 | [11 empty] | 1
127 | Нож заземляющий НЗЛ-4 35кВ | [6 empty] | то\1 | [11 empty] | 1
128 | Нож заземляющий НЗ-4 35кВ | [6 empty] | то\1 | [11 empty] | 1
129 | Кабель 35 кВ | [6 empty] | то\6 | [11 empty] | 6
130 | Переключающее устройство | [6 empty] | то\3 | [9 empty] | т\12 |  | 3 | 12
131 | Разрядники | [6 empty] | то\4 | [9 empty] | т\12 |  | 4 | 12
132 | БСК | [6 empty] | то\4 | [9 empty] | т\18 |  | 4 | 18
ГПП-3 ЭПУ-2
133 | Выключатель ВВ-9 35кВ |  | ВБЦ-35 |  |  |  |  | то\4 | [11 empty] | 4
134 | Разъединитель РШ-9 35кВ |  | РВЗ-1-35/1000УЗ |  |  |  |  | то\2 | [11 empty] | 2
135 | Разъединитель РЛ-9 35кВ |  | РВЗ-1-35/1000УЗ |  |  |  |  | то\2 | [11 empty] | 2
136 | Нож заземляющий НЗШ-9 35кВ | [6 empty] | то\1 | [11 empty] | 1
137 | Нож заземляющий НЗЛ-9 35кВ | [6 empty] | то\1 | [11 empty] | 1
138 | Нож заземляющий НЗ-9 35кВ | [6 empty] | то\1 | [11 empty] | 1
139 | Кабель 35 кВ | [6 empty] | то\6 | [11 empty] | 6
140 | Переключающее устройство | [6 empty] | то\3 | [9 empty] | т\12 |  | 3 | 12
141 | Разрядники | [6 empty] | то\4 | [9 empty] | т\12 |  | 4 | 12
142 | БСК | [6 empty] | то\4 | [9 empty] | т\18 |  | 4 | 18
ГПП-2 ввод 35кВ с ГПП-3(каб. перем.)
143 | Выключатель ВВ-5 | [6 empty] | то\4 | [11 empty] | 4
144 | Разъединитель РШ-5 | [6 empty] | то\2 | [11 empty] | 2
145 | Разъединитель РЛ-5 | [6 empty] | то\2 | [11 empty] | 2
146 | Нож заземляющий НЗШ-5 | [6 empty] | то\1 | [11 empty] | 1
147 | Нож заземляющий НЗЛ-5 | [6 empty] | то\1 | [11 empty] | 1
148 | ГПП-2 8 ТН-35кВ | [9 empty] | т/8 | [9 empty] | 8
149 | Разрядник РВ-8-35 | [9 empty] | то\3 | [8 empty] | 3
150 | ГПП-2 4 ТН-35кВ | [9 empty] | т/8 | [9 empty] | 8
151 | Разрядник РВ-4-35 | [9 empty] | то\3 | [8 empty] | 3
ГПП-1 Ввод №1 к РП-6
152 | Выключатель ВМ-31 |  | ВМПЭ-10 | [9 empty] | т\11 | [7 empty] | 1
153 | Кабель 6 кВ | [11 empty] | т\23 | [7 empty] | 23
154 | Нож заземляющий НЗЛ-31 | [11 empty] | т\2 | [7 empty] | 2
ГПП-1 Ввод №1 к РП-2
155 | Выключатель ВМ-32 |  | ВМПЭ-10 | [9 empty] | т\11 | [7 empty] | 11
156 | Кабель 6 кВ | [11 empty] | т\23 | [7 empty] | 23
157 | Нож заземляющий НЗЛ-32 | [11 empty] | т\2 | [7 empty] | 2
158 | ГПП-1 ТСН-2 (ГПП-3) |  | ТМ-360 | [9 empty] | Т/24 | [7 empty] | 24
159 | Выключатель ВМ-34 |  | ВМПЭ-10 | [9 empty] | т\11 | [7 empty] | 11
160 | Кабель 6 кВ | [11 empty] | т\23 | [7 empty] | 23
161 | Нож заземляющий НЗЛ-34 | [11 empty] | т\2 | [7 empty] | 2
162 | ГПП-1 ТП-004 Т-1 | [11 empty] | Т/24 | [7 empty] | 24
163 | Выключатель ВМ-33 |  | ВМПЭ-10 | [9 empty] | т\11 | [7 empty] | 11
[5 empty] | I | II | III | IV |  | V | VI | VII | VIII |  | IX | X | XI | XII
164 | Кабель 6 кВ | [11 empty] | т\23 | [7 empty] | 23
165 | Нож заземляющий НЗЛ-33 | [11 empty] | т\2 | [7 empty] | 2
166 | ГПП-1 3ТН 6кВ |  | НТМИ-6 | [6 empty] | т\11 | [10 empty] | 11
167 | Разъединитель РШ-37 | [8 empty] | то\1 | [9 empty] | 1
168 | Разъединитель РС-38 | [8 empty] | то\1 | [9 empty] | 1
169 | ГПП-1 4ТН 6кВ |  | НТМИ-6 | [6 empty] | т\11 | [10 empty] | 11
170 | Разъединитель РШ-40 | [8 empty] | то\1 | [9 empty] | 1
171 | ГПП-1 Шины 6кВ 3 секция шин | [8 empty] | то\5 | [9 empty] | 5
172 | ГПП-1 Шины 6кВ 4 секция шин | [8 empty] | то\5 | [9 empty] | 5
173 | ГПП-2 КТП-019 Т-1 |  | ВМП-10К |  |  |  |  | т/24 | [12 empty] | 24
174 | Выключатель ВМ-14 | [6 empty] | т\11 | [12 empty] | 11
175 | Кабель 6 кВ | [6 empty] | т\23 | [12 empty] | 23
176 | Нож заземляющий НЗЛ-14 | [6 empty] | т\2 | [12 empty] | 2
177 | ГПП-2 КТП-019 Т-2 |  | ВМП-10К |  |  |  |  | т/24 | [12 empty] | 24
178 | Выключатель ВМ-24 | [6 empty] | т\11 | [12 empty] | 11
179 | Кабель 6 кВ | [6 empty] | т\23 | [12 empty] | 23
180 | Нож заземляющий НЗЛ-24 | [6 empty] | т\2 | [12 empty] | 2
181 | ГПП-2 1ТН 6кВ |  | НТМИ-6 | [7 empty] | т\11 | [9 empty] | 11
182 | Разъединитель РШ-10 | [9 empty] | т\2 | [9 empty] | 2
183 | ГПП-2 2ТН 6кВ |  | НТМИ-6 | [7 empty] | т\11 | [9 empty] | 11
184 | Разъединитель РШ-20 | [9 empty] | т\2 | [9 empty] | 2
185 | ГПП-2 Шины 6кВ I секция шин | [9 empty] | то\5 | [8 empty] | 5
186 | ГПП-2 Шины 6кВ II секция шин | [9 empty] | то\5 | [8 empty] | 5
РП-2 Ввод №1 от ГПП-1 яч. 32
187 | Выключатель ВМ-39 |  | ВМПЭ-10 |  |  |  | т\11 | [13 empty] | 11
188 | Нож заземляющий НЗЛ-39 | [5 empty] | т\2 | [13 empty] | 2
РП-2 Ввод №2 от ГПП-1 яч. 45
189 | Выключатель ВМ-32 |  | ВМПЭ-10 |  |  |  | т\11 | [13 empty] | 11
190 | Нож заземляющий НЗЛ-32 | [5 empty] | т\2 | [13 empty] | 2
РП-2 Ввод №3 от РП-3 яч. 12
191 | Выключатель ВМ-1 |  | ВМПЭ-10 |  |  |  | т\11 | [13 empty] | 11
192 | Нож заземляющий НЗЛ-1 | [5 empty] | т\2 | [13 empty] | 2
193 | РП-2 ТП-201 Т-1 |  |  |  |  | К/64 | [15 empty] | 64
194 | Выключатель ВМ-11 |  | ВМПЭ-10 |  |  | т\11 | [14 empty] | 11
195 | Кабель 6кВ |  |  |  |  | т\23 | [14 empty] | 23
196 | Нож заземляющий НЗЛ-11 |  |  |  |  | т\2 | [14 empty] | 2
197 | РП-2 ТП-201 Т-2 |  |  |  | т/24 | [15 empty] | 24
198 | Выключатель ВМ-2 |  | ВМПЭ-10 |  | т\11 | [15 empty] | 11
199 | Кабель 6кВ |  |  |  | т\23 | [15 empty] | 23
200 | Нож заземляющий НЗЛ-2 |  |  |  | т\2 | [15 empty] | 2
201 | РП-2 ТП-202 Т-2 |  |  |  | т/24 | [15 empty] | 24
202 | Выключатель ВМ-6 |  | ВМПЭ-10 |  | т\11 | [15 empty] | 11
203 | Кабель 6кВ |  |  |  | т\23 | [15 empty] | 23
204 | Нож заземляющий НЗЛ-6 |  |  |  | т\2 | [15 empty] | 2
205 | РП-2 КТП-237 Т-1 |  |  |  |  | т/24 | [14 empty] | 24
206 | Выключатель ВМ-27 |  | ВМПЭ-10 |  |  | т\11 | [14 empty] | 11
207 | Кабель 6кВ |  |  |  |  | т\23 | [14 empty] | 23
208 | Нож заземляющий НЗЛ-27 |  |  |  |  | т\2 | [14 empty] | 2
209 | РП-2 КТП-237 Т-2 |  |  |  | т/24 | [15 empty] | 24
[5 empty] | I | II | III | IV |  | V | VI | VII | VIII |  | IX | X | XI | XII
210 | Выключатель ВМ-24 |  | ВМПЭ-10 |  | т\11 | [15 empty] | 11
211 | Кабель 6кВ |  |  |  | т\23 | [15 empty] | 23
212 | Нож заземляющий НЗЛ-24 |  |  |  | т\2 | [15 empty] | 2
213 | РП-2 ТП-206 Т-1 |  |  |  | т\24 | [15 empty] | 24
214 | Выключатель ВМ-15 |  | ВМПЭ-10 |  | т\11 | [15 empty] | 11
215 | Кабель 6кВ |  |  |  | т\23 | [15 empty] | 23
216 | Нож заземляющий НЗЛ-15 |  |  |  | т\2 | [15 empty] | 2
217 | РП-2 ТП-207 Т-1 |  |  |  |  | т\24 | [14 empty] | 24
218 | Выключатель ВМ-19 |  | ВМПЭ-10 |  |  | т\11 | [14 empty] | 11
219 | Кабель 6кВ |  |  |  |  | т\23 | [14 empty] | 23
220 | Нож заземляющий НЗЛ-19 |  |  |  |  | т\2 | [14 empty] | 2
221 | РП-2 ТП-210 Т-1 |  |  |  |  | т\24 | [14 empty] | 24
222 | Выключатель ВМ-23 |  | ВМПЭ-10 |  |  | т\11 | [14 empty] | 11
223 | Кабель 6кВ |  |  |  |  | т\23 | [14 empty] | 23
224 | Нож заземляющий НЗЛ-23 |  |  |  |  | т\2 | [14 empty] | 2
225 | РП-2 ТП-211 Т-1 |  |  |  |  | т\24 | [14 empty] | 24
226 | Выключатель ВМ-25 |  | ВМПЭ-10 |  |  | т\11 | [14 empty] | 11
227 | Кабель 6кВ |  |  |  |  | т\23 | [14 empty] | 23
228 | Нож заземляющий НЗЛ-25 |  |  |  |  | т\2 | [14 empty] | 2
229 | РП-2 6 кВ ВС-7
230 | Выключатель ВМ-7 |  | ВМПЭ-10 |  |  |  | т\11 | [13 empty] | 11
231 | Кабель 6 кВ между РС-9 и ВМ-7 | [5 empty] | т\23 | [13 empty] | 23
232 | РП-2 2ТН-6 кВ яч. 34 |  | НТМИ-6 |  |  |  | т\11 | [13 empty] | 11
233 | РП-2 1ТН-6 кВ яч. 41 |  | НТМИ-6 |  |  |  | т\11 | [13 empty] | 11
РП-2 6 кВ ВС-43
234 | Выключатель ВМ-43 |  | ВМПЭ-10 |  |  |  | т\11 | [13 empty] | 11
235 | РП-2 Шины 6кВ I секция шин | [5 empty] | то\5 | [12 empty] | 5
236 | Раэъединитель РС-9 | [5 empty] | т\2 | [13 empty] | 2
237 | РП-2 Шины 6кВ II секция шин | [5 empty] | то\5 | [12 empty] | 5
РП-3 Ввод №1 от ГПП-2 яч. 12
238 | Выключатель ВМ-9 |  | ВМПЭ-10 | [13 empty] | т\11 |  |  |  | 11
239 | Нож заземляющий НЗЛ-9 | [15 empty] | т\2 |  |  |  | 2
РП-3 Ввод №2 от ГПП-2 яч. 22
240 | Выключатель ВМ-26 |  | ВМПЭ-10 | [13 empty] | т\11 |  |  |  | 11
241 | Нож заземляющий НЗЛ-26 | [15 empty] | т\2 |  |  |  | 2
РП-3 Ввод №3 от ГПП-2 яч. 32
242 | Выключатель ВМ-45 |  | ВМПЭ-10 | [14 empty] | т\11 |  |  | 11
243 | Нож заземляющий НЗЛ-45 | [16 empty] | т\2 |  |  | 2
РП-3 Ввод №4 от ГПП-2 яч. 42
244 | Выключатель ВМ-62 |  | ВМПЭ-10 | [14 empty] | т\11 |  |  | 11
245 | Нож заземляющий НЗЛ-62 | [16 empty] | т\2 |  |  | 2
246 | РП-3 ТП-320 Ввод №2 | [15 empty] | т\24 |  |  |  | 24
247 | Выключатель ВМ-66 |  | ВМПЭ-10 | [13 empty] | т\11 |  |  |  | 11
248 | Кабель 6кВ | [15 empty] | т\23 |  |  |  | 23
249 | Нож заземляющий НЗЛ-66 | [15 empty] | т\2 |  |  |  | 2
250 | РП-3 КТП-302 Т-1 | [15 empty] | т\24 |  |  |  | 24
251 | Выключатель ВМ-44 |  | ВМПЭ-10 | [13 empty] | т\11 |  |  |  | 11
252 | Кабель 6кВ | [15 empty] | т\23 |  |  |  | 23
253 | Нож заземляющий НЗЛ-44 | [15 empty] | т\2 |  |  |  | 2
[5 empty] | I | II | III | IV |  | V | VI | VII | VIII |  | IX | X | XI | XII
254 | РП-3 КТП-305 Т-1 | [15 empty] | т\24 |  |  |  | 24
255 | Выключатель ВМ-49 |  | ВМПЭ-10 | [13 empty] | т\11 |  |  |  | 11
256 | Кабель 6кВ | [15 empty] | т\23 |  |  |  | 23
257 | Нож заземляющий НЗЛ-49 | [15 empty] | т\2 |  |  |  | 2
258 | РП-3 КТП-306 Т-1 | [15 empty] | т\24 |  |  |  | 24
259 | Выключатель ВМ-50 |  | ВМПЭ-10 | [13 empty] | т\11 |  |  |  | 11
260 | Кабель 6кВ | [15 empty] | т\23 |  |  |  | 23
261 | Нож заземляющий НЗЛ-50 | [15 empty] | т\2 |  |  |  | 2
262 | РП-3 КТП-311 Т-1 | [15 empty] | т\24 |  |  |  | 24
263 | Выключатель ВМ-51 |  | ВМПЭ-10 | [13 empty] | т\11 |  |  |  | 11
264 | Кабель 6кВ | [15 empty] | т\23 |  |  |  | 23
265 | Нож заземляющий НЗЛ-51 | [15 empty] | т\2 |  |  |  | 2
266 | РП-3 КТП-301 Т-2 | [16 empty] | т\24 |  |  | 24
267 | Выключатель ВМ-56 |  | ВМПЭ-10 | [14 empty] | т\11 |  |  | 11
268 | Кабель 6кВ | [16 empty] | т\23 |  |  | 23
269 | Нож заземляющий НЗЛ-56 | [16 empty] | т\2 |  |  | 2
270 | РП-3 КТП-309 Т-2 | [16 empty] | т\24 |  |  | 24
271 | Выключатель ВМ-65 |  | ВМПЭ-10 | [14 empty] | т\11 |  |  | 11
272 | Кабель 6кВ | [16 empty] | т\23 |  |  | 23
273 | Нож заземляющий НЗЛ-65 | [16 empty] | т\2 |  |  | 2
274 | РП-3 6 кВ ВС-17
275 | Выключатель ВМ-17 |  | ВМПЭ-10 | [13 empty] | т\11 |  |  |  | 11
276 | РП-3 6 кВ ВС-53
277 | Выключатель ВМ-53 |  | ВМПЭ-10 | [14 empty] | т\11 |  |  | 11
278 | РП-3 1ТН-6 кВ яч. 16 |  | НТМИ-6 | [13 empty] | т\11 |  |  |  | 11
279 | РП-3 2ТН-6 кВ яч. 19 |  | НТМИ-6 | [13 empty] | т\11 |  |  |  | 11
280 | РП-3 3ТН-6 кВ яч. 52 |  | НТМИ-6 | [14 empty] | т\11 |  |  | 11
281 | РП-3 4ТН-6 кВ яч. 55 |  | НТМИ-6 | [14 empty] | т\11 |  |  | 11
282 | РП-3 Шины 6кВ I секция шин | [15 empty] | то\5 |  |  | 5
283 | РП-3 Шины 6кВ II секция шин | [15 empty] | то\5 |  |  | 5
284 | РП-3 Шины 6кВ III секция шин | [16 empty] | то\5 |  | 5
285 | РП-3 Шины 6кВ IV секция шин | [16 empty] | то\5 |  | 5
РП-6 Ввод №3 от РП-3 яч. 41
286 | Выключатель ВМ-2 |  | ВМГ-10 | [9 empty] | т\11 | [7 empty] | 11
287 | Нож заземляющий НЗЛ-2 | [11 empty] | т\2 | [7 empty] | 2
РП-6 Ввод №1 от ГПП-1 яч. 31
288 | Выключатель ВМ-10 |  | ВМГ-10 | [9 empty] | т\11 | [7 empty] | 11
289 | Нож заземляющий НЗЛ-10 | [11 empty] | т\2 | [7 empty] | 2
РП-6 Ввод №2 от ГПП-2 яч. 23
290 | Выключатель ВМ-23 |  | ВМГ-10 | [9 empty] | т\11 | [7 empty] | 11
291 | Нож заземляющий НЗЛ-23 | [11 empty] | т\2 | [7 empty] | 2
292 | РП-6 КТП-610 Т-1 | [13 empty] | т\24 | [5 empty] | 24
293 | Выключатель ВМ-5 |  | ВМГ-10 | [11 empty] | т\11 | [5 empty] | 11
294 | Кабель 6кВ | [13 empty] | т\23 | [5 empty] | 23
295 | Нож заземляющий НЗЛ-5 | [13 empty] | т\2 | [5 empty] | 2
296 | РП-6 КТП-622 Т-1 | [13 empty] | т\24 | [5 empty] | 24
297 | Выключатель ВМ-6 |  | ВМГ-10 | [11 empty] | т\11 | [5 empty] | 11
298 | Кабель 6кВ | [13 empty] | т\23 | [5 empty] | 23
299 | Нож заземляющий НЗЛ-6 | [13 empty] | т\2 | [5 empty] | 2
[5 empty] | I | II | III | IV |  | V | VI | VII | VIII |  | IX | X | XI | XII
300 | РП-6 КТП-605 Т-1 | [13 empty] | т\24 | [5 empty] | 24
301 | Выключатель ВМ-14 |  | ВМГ-10 | [11 empty] | т\11 | [5 empty] | 11
302 | Кабель 6кВ | [13 empty] | т\23 | [5 empty] | 23
303 | Нож заземляющий НЗЛ-14 | [13 empty] | т\2 | [5 empty] | 2
304 | РП-6 КТП-604 Т-1 | [13 empty] | т\24 | [5 empty] | 24
305 | Выключатель ВМ-15 |  | ВМГ-10 | [11 empty] | т\11 | [5 empty] | 11
306 | Кабель 6кВ | [13 empty] | т\23 | [5 empty] | 23
307 | Нож заземляющий НЗЛ-15 | [13 empty] | т\2 | [5 empty] | 2
308 | РП-6 КТП-610 Т-2 | [14 empty] | т\24 |  |  |  |  | 24
309 | Выключатель ВМ-23 |  | ВМГ-10 | [12 empty] | т\11 |  |  |  |  | 11
310 | Кабель 6кВ | [14 empty] | т\23 |  |  |  |  | 23
311 | Нож заземляющий НЗЛ-23 | [14 empty] | т\2 |  |  |  |  | 2
312 | РП-6 КТП-605 Т-2 | [14 empty] | т\24 |  |  |  |  | 24
313 | Выключатель ВМ-28 |  | ВМГ-10 | [12 empty] | т\11 |  |  |  |  | 11
314 | Кабель 6кВ | [14 empty] | т\23 |  |  |  |  | 23
315 | Нож заземляющий НЗЛ-28 | [14 empty] | т\2 |  |  |  |  | 2
РП-6 6 кВ ВС-8
316 | Выключатель ВМ-8 |  | ВМГ-10 | [9 empty] | т\11 | [7 empty] | 11
РП-6 6 кВ ВС-20
317 | Выключатель ВМ-20 |  | ВМГ-10 | [12 empty] | т\11 |  |  |  |  | 11
318 | РП-6 1ТН-6 кВ яч. 19 |  | НТМИ-6 | [12 empty] | т\11 |  |  |  |  | 11
319 | РП-6 2ТН-6 кВ яч. 21 |  | НТМИ-6 | [12 empty] | т\11 |  |  |  |  | 11
320 | РП-6 3ТН-6 кВ яч. 7 |  | НТМИ-6 | [12 empty] | т\11 |  |  |  |  | 11
321 | РП-6 Шины 6кВ I секция шин | [14 empty] | то\5 |  |  |  | 5
322 | РП-6 Шины 6кВ II секция шин | [14 empty] | то\5 |  |  |  | 5
323 | РП-6 Шины 6кВ III секция шин | [14 empty] | то\5 |  |  |  | 5
Релейная защита
1 | ГПП-2 АЧР-6 кВ |  |  |  | Ко/8
2 | ГПП-3 АЧР-1 35 кВ |  |  |  | Ко/8
3 | ГПП-3 АЧР-2 35 кВ |  |  |  | Ко/8
4 | ГПП-1 Т-1 | [8 empty] | О/8
5 | ГПП-1 Т-2 | [8 empty] | О/8
6 | ГПП-2 Т-1 | [9 empty] | О/8
7 | ГПП-2 Т-2 | [9 empty] | О/8
8 | ГПП-3 Т-1 | [10 empty] | О/8
Распредустройства 35 кВ
9 | ГПП-3 ЭПУ-1 р.з. ГПП-3, ЦДП | [5 empty] | О/8 | [10 empty] | Ко/12
10 | ГПП-3 ЭПУ-2 р.з. ГПП-3, ЦДП | [5 empty] | О/8 | [10 empty] | Ко/12
11 | ГПП-3 Ввод 35 кВ к ГПП-2
12 | ГПП-2 4ТН- 35 кВ яч.4
13 | ГПП-2 8ТН-35 кВ яч.8
Распредустройства 6 кВ
14 | ГПП-1 Ввод №1 к РП-6 яч. 31 | [11 empty] | Ко/12
15 | ГПП-1 Ввод №1 к РП-2 яч. 32 | [11 empty] | Ко/12
16 | ГПП-1 ТСН-2 (ГПП-3) яч. 34 | [11 empty] | Ко/12
17 | ГПП-1 ТП-004 Т-1 яч. 33 | [11 empty] | Ко/12
18 | ГПП-1 3ТН 6кВ яч. 37 | [8 empty] | Ко/12
19 | ГПП-1 4ТН 6кВ яч. 38 | [8 empty] | Ко/12
[5 empty] | I | II | III | IV |  | V | VI | VII | VIII |  | IX | X | XI | XII
20 | ГПП-2 КТП-019 Т-1 яч. 14 | [6 empty] | Ко/12
21 | ГПП-2 КТП-019 Т-2 яч. 24 | [6 empty] | Ко/12
22 | ГПП-2 1ТН-6 кВ яч.10 | [9 empty] | Ко/12
23 | ГПП-2 2ТН-6 кВ яч.20 | [9 empty] | Ко/12
24 | РП-2 Ввод №1 от ГПП-1 яч. 32 | [5 empty] | Ко/12
25 | РП-2 Ввод №2 от ГПП-1 яч. 45 | [5 empty] | Ко/12
26 | РП-2 Ввод №3 от РП-3 яч. 12 | [5 empty] | Ко/12
27 | РП-2 ТП-201 Т-1 яч. 11 |  |  |  |  | Ко/12
28 | РП-2 ТП-201 Т-2 яч. 2 |  |  |  | Ко/12
29 | РП-2 ТП-202 Т-2 яч. 6 |  |  |  | Ко/12
30 | РП-2 КТП-237 Т-1 яч. 27 |  |  |  |  | Ко/12
31 | РП-2 КТП-237 Т-2 яч. 24 |  |  |  | Ко/12
32 | РП-2 ТП-206 Т-1 яч. 15 |  |  |  | Ко/12
33 | РП-2 ТП-207 Т-1 яч. 19 |  |  |  |  | Ко/12
34 | РП-2 ТП-210 Т-1 яч. 23 |  |  |  |  | Ко/12
35 | РП-2 ТП-211 Т-1 яч. 25 |  |  |  |  | Ко/12
36 | РП-2 2ТН-6 кВ яч. 34 | [5 empty] | Ко/12
37 | РП-2 6 кВ ВС-7 | [5 empty] | Ко/12
38 | РП-2 1ТН-6 кВ яч. 41 | [5 empty] | Ко/12
39 | РП-2 6 кВ ВС-43 | [5 empty] | Ко/12
40 | РП-3 Ввод №1 от ГПП-2 яч. 12 | [15 empty] | Ко/12
41 | РП-3 Ввод №2 от ГПП-2 яч. 22 | [15 empty] | Ко/12
42 | РП-3 Ввод №3 от ГПП-2 яч. 32 | [16 empty] | Ко/12
43 | РП-3 Ввод №4 от ГПП-2 яч. 42 | [16 empty] | Ко/12
44 | РП-3 ТП-320 Ввод №2 яч. 66 | [15 empty] | Ко/12
45 | РП-3 КТП-302 Т-1 яч. 44 | [15 empty] | Ко/12
46 | РП-3 КТП-305 Т-1 яч. 49 | [15 empty] | Ко/8
47 | РП-3 КТП-306 Т-1 яч. 50 | [15 empty] | Ко/8
48 | РП-3 КТП-311 Т-1 яч. 51 | [15 empty] | Ко/8
49 | РП-3 КТП-301 Т-2 яч. 56 | [16 empty] | Ко/8
50 | РП-3 КТП-309 Т-2 яч. 65 | [16 empty] | Ко/8
51 | РП-3 6 кВ ВС-17 | [15 empty] | Ко/8
52 | РП-3 6 кВ ВС-53 | [16 empty] | Ко/8
53 | РП-3 1ТН-6 кВ яч. 16 | [15 empty] | Ко/8
54 | РП-3 2ТН-6 кВ яч. 19 | [15 empty] | Ко/8
55 | РП-3 3ТН-6 кВ яч. 52 | [16 empty] | Ко/8
56 | РП-3 4ТН-6 кВ яч. 55 | [16 empty] | Ко/8
57 | РП-6 Ввод №3 от РП-3 яч. 41 | [11 empty] | Ко/8
58 | РП-6 Ввод №1 от ГПП-1 яч. 31 | [11 empty] | Ко/8
59 | РП-6 Ввод №2 от ГПП-2 яч. 23 | [11 empty] | Ко/8
60 | РП-6 КТП-610 Т-1 яч. 5 | [13 empty] | Ко/8
61 | РП-6 КТП-622 Т-1 яч. 6 | [13 empty] | Ко/8
62 | РП-6 КТП-605 Т-1 яч. 14 | [13 empty] | Ко/8
63 | РП-6 КТП-604 Т-1 яч. 15 | [13 empty] | Ко/8
64 | РП-6 КТП-610 Т-2 яч. 23 | [14 empty] | Ко/8
65 | РП-6 КТП-605 Т-2 яч. 28 | [14 empty] | Ко/8
66 | РП-6 6 кВ ВС-8 | [14 empty] | Ко/8
67 | РП-6 6 кВ ВС-20 | [14 empty] | Ко/8
68 | РП-6 1ТН-6 кВ яч. 19 | [14 empty] | Ко/8
[5 empty] | I | II | III | IV |  | V | VI | VII | VIII |  | IX | X | XI | XII
69 | РП-6 2ТН-6 кВ яч. 21 | [14 empty] | Ко/8
70 | РП-6 3ТН-6 кВ яч. 7 | [14 empty] | Ко/8
| Старший мастер | ________________________ | [6 empty] | К.В. Бердюгин
| Начальник электрослужбы | ________________________ | [6 empty] | А.В. Данилов

## янв
И 6.3.01-30-2017
| СОГЛАСОВАНО | [12 empty] | УТВЕРЖДАЮ
| Главный энергетик | [12 empty] | Технический директор ДКГ
| ______________ С.И. Иванов | [12 empty] | ____________ А.А. Плотников
| "___" ___________ 20___г. | [12 empty] | "___" __________ 20___г.
ГРАФИК
ремонтов электрооборудования
участка по ремонту и обслуживанию высоковольтного оборудования и подстанций
ООО "ДКГ" на 2020 год
№ п/п |  | Инвентарный номер | Форма и тип оборудования | Время выполнения ремонта | I квартал |  |  | II квартал |  |  |  | III квартал |  |  |  | IV квартал |  |  | Дата и прод. последующ. кап.рем. | Количество рем. и простои |  |  | Общий простой обор. ремон. в час | Примечание
[5 empty] | I | II | III | IV |  | V | VI | VII | VIII |  | IX | X | XI | XII |  | ТО | Т | К
ГПП-1 Т-1
1 | Трансформатор Т-1 |  | ТДТН-40000/110 | [6 empty] | т/136 | [10 empty] | 136
2 | Разрядник РВ-1-110 |  | ОПН-П1-110 | [6 empty] | т/4 | [10 empty] | 4
3 | Разрядник РВ-1-35 | [8 empty] | т/3 | [10 empty] | 3
4 | Разрядник РВН-1 |  | РВС-35+РВС-15 | [6 empty] | т/1 | [10 empty] | 1
5 | Выключатель ВМ-1В-110 |  | МКП-110М | [6 empty] | то/5 | [9 empty] | 5
6 | Ввод.№3 ВМ- 30 6кВ |  | ВМП-10 | [6 empty] | то/3 | [9 empty] | 3
7 | Реактор РБ-1 |  | РБСДГ-10 | [6 empty] | то/2 | [9 empty] | 2
8 | Переключающее устройство ПУ-1 Т-1 | [8 empty] | то/1 | [9 empty] | 1
9 | Разъединитель РЛ-1-110 |  | РГН 2-110-1000 | [6 empty] | то/2 | [9 empty] | 2
10 | Нож заземляющий НЗШ-1-110 | [8 empty] | то/1 | [9 empty] | 1
11 | Нож заземляющий НЗЛ-1-110 | [8 empty] | то/1 | [9 empty] | 1
12 | Выключатель ВМ-9 6кВ 1 ввод |  | ВМП-10/1000 | [6 empty] | то/3 | [9 empty] | 3
13 | Разъединитель РШ-9 | [8 empty] | то/1 | [9 empty] | 1
14 | Кабель реактора ввода №1 яч.10 | [8 empty] | то/1 | [9 empty] | 1
15 | Шинный мост 6 кВ Т-1-РБ1 ввод №3 | [8 empty] | то/2 | [9 empty] | 2
16 | Газовое реле Т1 | [8 empty] | то/1 | [9 empty] | 1
17 | Газовое реле ПУ-1 Т-1 | [8 empty] | то/1 | [9 empty] | 1
18 | Указатель уровня масла Т-1 | [8 empty] | то/1 | [9 empty] | 1
19 | Масло трансформаторное Т1 | [8 empty] | то/2 | [9 empty] | 2
20 | Масло трансформаторное ПУ | [8 empty] | то/2 | [9 empty] | 2
21 | Масло ВМ-1В-110 | [8 empty] | то/3 | [9 empty] | 3
ГПП-1 Т-2
22 | Трансформатор Т-2 |  | ТДТН-40000/110 | [6 empty] | т/136 | [10 empty] | 136
23 | Разрядник РВ-2-110 |  | ОПН-П1-110 | [6 empty] | т/2 | [10 empty] | 2
24 | Разрядник РВ-2-35 |  | РВС-35 | [6 empty] | т/2 | [10 empty] | 2
25 | Разрядник РВН-2 |  | РВС-35+РВС-15 | [6 empty] | т/2 | [10 empty] | 2
[5 empty] | I | II | III | IV |  | V | VI | VII | VIII |  | IX | X | XI | XII
26 | Ввод №4 ВМ-47 6 кВ |  | ВМП-10 | [6 empty] | то/5 | [9 empty] | 5
27 | Реактор РБ-2 |  | РБСДГ-10 | [6 empty] | то/2 | [9 empty] | 2
28 | Переключающее устройство ПУ-2 Т-2 | [8 empty] | то/1 | [9 empty] | 1
29 | Разъединитель РЛ-2-110 |  | РГН 2-110-1000 | [6 empty] | то/1 | [9 empty] | 1
30 | Нож заземляющий НЗШ-2-110 | [8 empty] | то/1 | [9 empty] | 1
31 | Нож заземляющий НЗЛ-2-110 | [8 empty] | то/1 | [9 empty] | 1
32 | Шинный мост 6 кВ с РБ-2 ввода №4 | [8 empty] | то/1 | [9 empty] | 1
33 | Газовое реле Т-2 | [8 empty] | то/1 | [9 empty] | 1
34 | Газовое реле ПУ-2 | [8 empty] | то/1 | [9 empty] | 1
35 | Указатель уровня масла | [8 empty] | то/1 | [9 empty] | 1
36 | Масло трансформаторное Т-2 | [8 empty] | то/2 | [9 empty] | 2
37 | Масло трансформаторное ПУ-2 | [8 empty] | то/2 | [9 empty] | 2
38 | Масло выключателя ВМ-2В-110 | [8 empty] | то/2 | [9 empty] | 2
ГПП-2 Т-1
39 | Трансформатор Т1 |  | ТДТНГ-40000/110 | [7 empty] | т\136 | [9 empty] | 136
40 | Разрядник РВ-1-110 |  | ОПН-П1-110 | [7 empty] | т\2 | [9 empty] | 2
41 | Разрядник РВ-1-35 |  | РВС-35 | [7 empty] | т\ 2 | [9 empty] | 2
42 | Разрядник РВ-1-6 |  | РВП-6 | [7 empty] | т\2 | [9 empty] | 2
43 | Разрядник ОПН-П-35 | [9 empty] | т\2 | [9 empty] | 2
44 | Разрядник РВН-1 |  | РВС-35+РВС-15 | [7 empty] | то\2 | [8 empty] | 2
45 | Выключатель ВМ-1В 6 кВ |  | МГГ-10 | [7 empty] | то\5 | [8 empty] | 5
46 | Разъединитель РЛ-1В 6кВ |  | РВК-10/400 | [7 empty] | то\1 | [8 empty] | 1
47 | Разъединитель РШ-1В 6 кВ |  | РВР-10/400 | [7 empty] | то\2 | [8 empty] | 2
48 | Реактор РБ-1 |  | РБА-6-400-12 | [7 empty] | то\2 | [8 empty] | 2
49 | Переключающее устройство ПУ-1 Т-1 | [9 empty] | то\2 | [8 empty] | 2
50 | Разъединитель РЛ-1-110 |  | РГН 2-110-1000 | [7 empty] | то\2 | [8 empty] | 2
51 | Нож заземляющий НЗШ-1-110 | [9 empty] | то\2 | [8 empty] | 2
52 | Нож заземляющий НЗЛ-1-110 | [9 empty] | то\2 | [8 empty] | 2
53 | Нож заземляющий НЗН-1 | [9 empty] | то\1 | [8 empty] | 1
54 | Разъединитель РЛ-7 35кВ | [9 empty] | то\2 | [8 empty] | 2
55 | Раъединитель РШ-7 35кВ | [9 empty] | то\2 | [8 empty] | 2
56 | Нож заземляющий НЗШ-7 35кВ | [9 empty] | то\1 | [8 empty] | 1
57 | Нож заземляющий НЗЛ-7 35кВ | [9 empty] | то\1 | [8 empty] | 1
58 | Шинный мост 35 кВ ввода №1 | [9 empty] | то\5 | [8 empty] | 5
59 | Шинный мост 6 кВ Т-1 с РБ-1 | [9 empty] | то\5 | [8 empty] | 5
60 | Газовое реле Т-1 | [9 empty] | то\1 | [8 empty] | 1
61 | Газовое реле ПУ-1 Т-1 | [9 empty] | то\1 | [8 empty] | 1
62 | Указатель уровня масла Т-1 | [9 empty] | то\1 | [8 empty] | 1
63 | Масло трансформаторное Т-1 | [9 empty] | то\1 | [8 empty] | 1
64 | Масло трансформаторное ПУ-1 Т-1 | [9 empty] | то\1 | [8 empty] | 1
65 | ВЛ-110кВ "Отпайка на Прогресс-3" цепь №1 | [9 empty] | т\84 | [9 empty] | 84
ГПП-2 Т-2
66 | Трансформатор Т-2 |  | ТДТНГ-40000/110 | [7 empty] | К\541 | [10 empty] | 541
67 | Разрядник РВ-2-110 |  | ОПН-П1-110 | [7 empty] | т\2 | [9 empty] | 2
68 | Разрядник РВ-2-35 |  | РВС-35 | [7 empty] | т\2 | [9 empty] | 2
69 | Разрядник РВ-2-6 |  | РВП-6 | [7 empty] | т\2 | [9 empty] | 2
70 | Разрядник РВН-2 |  | РВС-35+РВС-15 | [7 empty] | то\1 | [8 empty] | 1
71 | Реактор РБ-2 |  | РБА-6-400-12 | [7 empty] | т/4 | [9 empty] | 4
72 | Шинный мост 6 кВ с РБ-2 | [9 empty] | К\39 | [10 empty] | 39
[5 empty] | I | II | III | IV |  | V | VI | VII | VIII |  | IX | X | XI | XII
73 | Переключающее устройство ПУ-2 Т-2 | [9 empty] | то\1 | [8 empty] | 1
74 | Разъединитель РЛ-2-110 |  | РГН 2-110-1000 | [7 empty] | то\2 | [8 empty] | 2
75 | Нож заземляющий НЗШ-2-110 | [9 empty] | то\2 | [8 empty] | 2
76 | Нож заземляющий НЗЛ-2-110 | [9 empty] | то\2 | [8 empty] | 2
77 | Нож заземляющий НЗН-2 | [9 empty] | то\1 | [8 empty] | 1
78 | Выключатель ВМ-2В 6 кВ |  | МГГ-10 | [7 empty] | то\5 | [8 empty] | 5
79 | Разъединитель РЛ-2В 6 кВ |  | РВК-10/400 | [7 empty] | то\1 | [8 empty] | 1
80 | Разъединитель РШ-2В 6 кВ |  | РВК-10/400 | [7 empty] | то\2 | [8 empty] | 2
81 | Разъединитель РЛ-3 35кВ |  | РВЗ-1-35/1500УЗ | [7 empty] | то\2 | [8 empty] | 2
82 | Разъединитель РШ-3 35кВ |  | РВЗ-1-35/1500УЗ | [7 empty] | то\2 | [8 empty] | 2
83 | Нож заземляющий НЗШ-3-35 | [9 empty] | то\1 | [8 empty] | 1
84 | Нож заземляющий НЗЛ-3-35 | [9 empty] | то\1 | [8 empty] | 1
85 | Шинный мост 35 кВ ввода №2 | [9 empty] | то\5 | [8 empty] | 5
86 | Газовое реле Т-2 | [9 empty] | то\1 | [8 empty] | 1
87 | Газовое реле ПУ-2 Т-2 | [9 empty] | то\1 | [8 empty] | 1
88 | Указатель уровня масла Т-2 | [9 empty] | то\1 | [8 empty] | 1
89 | Масло трансформаторное Т-2 | [9 empty] | то\2 | [8 empty] | 2
90 | Масло трансформатороное ПУ-2 Т-2 | [9 empty] | то\2 | [8 empty] | 2
91 | ВЛ-110кВ "Отпайка на Прогресс-3" цепь №2 | [9 empty] | т\84 | [9 empty] | 84
ГПП-3 Т-1
92 | Трансформатор Т1 |  | ТДНМ-63000/110 | [8 empty] | то\84 | [7 empty] | 84
93 | Ограничитель перенапряжений |  | ОПН-110/40/77/10 | [8 empty] | т\4 | [8 empty] | 4
94 | Разрядник РВ-1-35 | [10 empty] | т\4 | [8 empty] | 4
95 | Разрядник РВН-1 |  | РВС-35+РВС-15 | [8 empty] | то\2 | [7 empty] | 2
96 | Переключающее устройство ПУ-1 Т-1 | [10 empty] | то\2 | [7 empty] | 2
97 | Разъединитель РЛ-1-110 |  | РГН 2-110-1000 | [8 empty] | то\3 | [7 empty] | 3
98 | Нож заземляющий НЗЛ-1-110 | [10 empty] | то\3 | [7 empty] | 3
99 | Нож заземляющий НЗШ-1-110 | [10 empty] | то\2 | [7 empty] | 2
100 | Нож заземляющий НЗН-1 Т-1 | [10 empty] | то\1 | [7 empty] | 1
101 | Выключатель ВВ-3 35кВ |  | ВБЦ-35 | [8 empty] | то\5 | [7 empty] | 5
102 | Разъединитель РЛ-3 35кВ |  | РВЗ-1-35/1500УЗ | [8 empty] | то\3 | [7 empty] | 3
103 | Разъединитель РШ-3 35кВ |  | РВЗ-1-35/1500УЗ | [8 empty] | то\2 | [7 empty] | 2
104 | Нож заземляющий НЗЛ-3 35 кВ | [10 empty] | то\3 | [7 empty] | 3
105 | Нож заземляющий НЗШ-3 35 кВ | [10 empty] | то\3 | [7 empty] | 3
106 | Газовое реле Т-1 | [10 empty] | то\1 | [7 empty] | 1
107 | Газовое реле ПУ-1 Т-1 | [10 empty] | то\1 | [7 empty] | 1
108 | Указатель уровня масла Т-1 | [10 empty] | то\1 | [7 empty] | 1
109 | Масло трансформаторное Т-1 | [10 empty] | то\2 | [7 empty] | 2
110 | Масло трансформаторное ПУ-1 Т-1 | [10 empty] | то\2 | [7 empty] | 2
ГПП-3 РУ-35 кВ
111 | Шины 35 кВ 1 с.ш. | [10 empty] | то\10 | [7 empty] | 10
112 | Шины 35 кВ 2 с.ш. | [10 empty] | то\10 | [7 empty] | 10
113 | ГПП-3 1ТН-35 кВ |  | ЗНОМ-35 | [8 empty] | т/8 | [8 empty] | 8
114 | Разрядник РВ-1, РШ-1, НЗШ-1, НЗЛ-1 |  | РВС-35; РВЗ-1-35 | [8 empty] | то\2 | [7 empty] | 2
115 | ГПП-3 2ТН-35 кВ |  | ЗНОМ-35 | [8 empty] | т/8 | [8 empty] | 8
116 | Разрядник РВ-13, РШ-13, НЗШ-13, НЗЛ-13 |  | РВС-35; РВЗ-2-35 | [8 empty] | то\2 | [7 empty] | 2
117 | ГПП-3 Ввод 35 кВ к ГПП-2
118 | Выключатель ВВ-7 35кВ |  | ВБЦ-35 | [8 empty] | т\24 | [8 empty] | 24
119 | РС-6 |  | РВЗ-1-35/1000 | [8 empty] | то\1
[5 empty] | I | II | III | IV |  | V | VI | VII | VIII |  | IX | X | XI | XII
120 | НЗС-6 | [10 empty] | то\1 | [7 empty] | 1
121 | РС-7 |  | РВЗ-1-35/1000 | [8 empty] | то\1 | [7 empty] | 1
122 | НЗС-7 | [10 empty] | то\1 | [7 empty] | 1
ГПП-3 ЭПУ-1
123 | Выключатель ВВ-4 35кВ |  | ВБЦ-35 |  |  |  |  | то\4 | [11 empty] | 4
124 | Разъединитель РШ-4 35кВ |  | РВЗ-1-35/1000УЗ |  |  |  |  | то\2 | [11 empty] | 2
125 | Разъединитель РЛ-4 35кВ |  | РВЗ-1-35/1000УЗ |  |  |  |  | то\2 | [11 empty] | 2
126 | Нож заземляющий НЗШ-4 35кВ | [6 empty] | то\1 | [11 empty] | 1
127 | Нож заземляющий НЗЛ-4 35кВ | [6 empty] | то\1 | [11 empty] | 1
128 | Нож заземляющий НЗ-4 35кВ | [6 empty] | то\1 | [11 empty] | 1
129 | Кабель 35 кВ | [6 empty] | то\6 | [11 empty] | 6
130 | Переключающее устройство | [6 empty] | то\3 | [9 empty] | т\12 |  | 3 | 12
131 | Разрядники | [6 empty] | то\4 | [9 empty] | т\12 |  | 4 | 12
132 | БСК | [6 empty] | то\4 | [9 empty] | т\18 |  | 4 | 18
ГПП-3 ЭПУ-2
133 | Выключатель ВВ-9 35кВ |  | ВБЦ-35 |  |  |  |  | то\4 | [11 empty] | 4
134 | Разъединитель РШ-9 35кВ |  | РВЗ-1-35/1000УЗ |  |  |  |  | то\2 | [11 empty] | 2
135 | Разъединитель РЛ-9 35кВ |  | РВЗ-1-35/1000УЗ |  |  |  |  | то\2 | [11 empty] | 2
136 | Нож заземляющий НЗШ-9 35кВ | [6 empty] | то\1 | [11 empty] | 1
137 | Нож заземляющий НЗЛ-9 35кВ | [6 empty] | то\1 | [11 empty] | 1
138 | Нож заземляющий НЗ-9 35кВ | [6 empty] | то\1 | [11 empty] | 1
139 | Кабель 35 кВ | [6 empty] | то\6 | [11 empty] | 6
140 | Переключающее устройство | [6 empty] | то\3 | [9 empty] | т\12 |  | 3 | 12
141 | Разрядники | [6 empty] | то\4 | [9 empty] | т\12 |  | 4 | 12
142 | БСК | [6 empty] | то\4 | [9 empty] | т\18 |  | 4 | 18
ГПП-2 ввод 35кВ с ГПП-3(каб. перем.)
143 | Выключатель ВВ-5 | [6 empty] | то\4 | [11 empty] | 4
144 | Разъединитель РШ-5 | [6 empty] | то\2 | [11 empty] | 2
145 | Разъединитель РЛ-5 | [6 empty] | то\2 | [11 empty] | 2
146 | Нож заземляющий НЗШ-5 | [6 empty] | то\1 | [11 empty] | 1
147 | Нож заземляющий НЗЛ-5 | [6 empty] | то\1 | [11 empty] | 1
148 | ГПП-2 8 ТН-35кВ | [9 empty] | т/8 | [9 empty] | 8
149 | Разрядник РВ-8-35 | [9 empty] | то\3 | [8 empty] | 3
150 | ГПП-2 4 ТН-35кВ | [9 empty] | т/8 | [9 empty] | 8
151 | Разрядник РВ-4-35 | [9 empty] | то\3 | [8 empty] | 3
ГПП-1 Ввод №1 к РП-6
152 | Выключатель ВМ-31 |  | ВМПЭ-10 | [9 empty] | т\11 | [7 empty] | 1
153 | Кабель 6 кВ | [11 empty] | т\23 | [7 empty] | 23
154 | Нож заземляющий НЗЛ-31 | [11 empty] | т\2 | [7 empty] | 2
ГПП-1 Ввод №1 к РП-2
155 | Выключатель ВМ-32 |  | ВМПЭ-10 | [9 empty] | т\11 | [7 empty] | 11
156 | Кабель 6 кВ | [11 empty] | т\23 | [7 empty] | 23
157 | Нож заземляющий НЗЛ-32 | [11 empty] | т\2 | [7 empty] | 2
158 | ГПП-1 ТСН-2 (ГПП-3) |  | ТМ-360 | [9 empty] | Т/24 | [7 empty] | 24
159 | Выключатель ВМ-34 |  | ВМПЭ-10 | [9 empty] | т\11 | [7 empty] | 11
160 | Кабель 6 кВ | [11 empty] | т\23 | [7 empty] | 23
161 | Нож заземляющий НЗЛ-34 | [11 empty] | т\2 | [7 empty] | 2
162 | ГПП-1 ТП-004 Т-1 | [11 empty] | Т/24 | [7 empty] | 24
163 | Выключатель ВМ-33 |  | ВМПЭ-10 | [9 empty] | т\11 | [7 empty] | 11
[5 empty] | I | II | III | IV |  | V | VI | VII | VIII |  | IX | X | XI | XII
164 | Кабель 6 кВ | [11 empty] | т\23 | [7 empty] | 23
165 | Нож заземляющий НЗЛ-33 | [11 empty] | т\2 | [7 empty] | 2
166 | ГПП-1 3ТН 6кВ |  | НТМИ-6 | [6 empty] | т\11 | [10 empty] | 11
167 | Разъединитель РШ-37 | [8 empty] | то\1 | [9 empty] | 1
168 | Разъединитель РС-38 | [8 empty] | то\1 | [9 empty] | 1
169 | ГПП-1 4ТН 6кВ |  | НТМИ-6 | [6 empty] | т\11 | [10 empty] | 11
170 | Разъединитель РШ-40 | [8 empty] | то\1 | [9 empty] | 1
171 | ГПП-1 Шины 6кВ 3 секция шин | [8 empty] | то\5 | [9 empty] | 5
172 | ГПП-1 Шины 6кВ 4 секция шин | [8 empty] | то\5 | [9 empty] | 5
173 | ГПП-2 КТП-019 Т-1 |  | ВМП-10К |  |  |  |  | т/24 | [12 empty] | 24
174 | Выключатель ВМ-14 | [6 empty] | т\11 | [12 empty] | 11
175 | Кабель 6 кВ | [6 empty] | т\23 | [12 empty] | 23
176 | Нож заземляющий НЗЛ-14 | [6 empty] | т\2 | [12 empty] | 2
177 | ГПП-2 КТП-019 Т-2 |  | ВМП-10К |  |  |  |  | т/24 | [12 empty] | 24
178 | Выключатель ВМ-24 | [6 empty] | т\11 | [12 empty] | 11
179 | Кабель 6 кВ | [6 empty] | т\23 | [12 empty] | 23
180 | Нож заземляющий НЗЛ-24 | [6 empty] | т\2 | [12 empty] | 2
181 | ГПП-2 1ТН 6кВ |  | НТМИ-6 | [7 empty] | т\11 | [9 empty] | 11
182 | Разъединитель РШ-10 | [9 empty] | т\2 | [9 empty] | 2
183 | ГПП-2 2ТН 6кВ |  | НТМИ-6 | [7 empty] | т\11 | [9 empty] | 11
184 | Разъединитель РШ-20 | [9 empty] | т\2 | [9 empty] | 2
185 | ГПП-2 Шины 6кВ I секция шин | [9 empty] | то\5 | [8 empty] | 5
186 | ГПП-2 Шины 6кВ II секция шин | [9 empty] | то\5 | [8 empty] | 5
РП-2 Ввод №1 от ГПП-1 яч. 32
187 | Выключатель ВМ-39 |  | ВМПЭ-10 |  |  |  | т\11 | [13 empty] | 11
188 | Нож заземляющий НЗЛ-39 | [5 empty] | т\2 | [13 empty] | 2
РП-2 Ввод №2 от ГПП-1 яч. 45
189 | Выключатель ВМ-32 |  | ВМПЭ-10 |  |  |  | т\11 | [13 empty] | 11
190 | Нож заземляющий НЗЛ-32 | [5 empty] | т\2 | [13 empty] | 2
РП-2 Ввод №3 от РП-3 яч. 12
191 | Выключатель ВМ-1 |  | ВМПЭ-10 |  |  |  | т\11 | [13 empty] | 11
192 | Нож заземляющий НЗЛ-1 | [5 empty] | т\2 | [13 empty] | 2
193 | РП-2 ТП-201 Т-1 |  |  |  |  | К/64 | [15 empty] | 64
194 | Выключатель ВМ-11 |  | ВМПЭ-10 |  |  | т\11 | [14 empty] | 11
195 | Кабель 6кВ |  |  |  |  | т\23 | [14 empty] | 23
196 | Нож заземляющий НЗЛ-11 |  |  |  |  | т\2 | [14 empty] | 2
197 | РП-2 ТП-201 Т-2 |  |  |  | т/24 | [13 empty] | с 01.01.2020 по 31.01.2020 по согласованию |  | 24
198 | Выключатель ВМ-2 |  | ВМПЭ-10 |  | т\11 | [15 empty] | 11
199 | Кабель 6кВ |  |  |  | т\23 | [15 empty] | 23
200 | Нож заземляющий НЗЛ-2 |  |  |  | т\2 | [15 empty] | 2
201 | РП-2 ТП-202 Т-2 |  |  |  | т/24 | [15 empty] | 24
202 | Выключатель ВМ-6 |  | ВМПЭ-10 |  | т\11 | [15 empty] | 11
203 | Кабель 6кВ |  |  |  | т\23 | [15 empty] | 23
204 | Нож заземляющий НЗЛ-6 |  |  |  | т\2 | [15 empty] | 2
205 | РП-2 КТП-237 Т-1 |  |  |  |  | т/24 | [14 empty] | 24
206 | Выключатель ВМ-27 |  | ВМПЭ-10 |  |  | т\11 | [14 empty] | 11
207 | Кабель 6кВ |  |  |  |  | т\23 | [14 empty] | 23
208 | Нож заземляющий НЗЛ-27 |  |  |  |  | т\2 | [14 empty] | 2
209 | РП-2 КТП-237 Т-2 |  |  |  | т/24 | [15 empty] | 24
[5 empty] | I | II | III | IV |  | V | VI | VII | VIII |  | IX | X | XI | XII
210 | Выключатель ВМ-24 |  | ВМПЭ-10 |  | т\11 | [15 empty] | 11
211 | Кабель 6кВ |  |  |  | т\23 | [15 empty] | 23
212 | Нож заземляющий НЗЛ-24 |  |  |  | т\2 | [15 empty] | 2
213 | РП-2 ТП-206 Т-1 |  |  |  | т\24 | [15 empty] | 24
214 | Выключатель ВМ-15 |  | ВМПЭ-10 |  | т\11 | [15 empty] | 11
215 | Кабель 6кВ |  |  |  | т\23 | [15 empty] | 23
216 | Нож заземляющий НЗЛ-15 |  |  |  | т\2 | [15 empty] | 2
217 | РП-2 ТП-207 Т-1 |  |  |  |  | т\24 | [14 empty] | 24
218 | Выключатель ВМ-19 |  | ВМПЭ-10 |  |  | т\11 | [14 empty] | 11
219 | Кабель 6кВ |  |  |  |  | т\23 | [14 empty] | 23
220 | Нож заземляющий НЗЛ-19 |  |  |  |  | т\2 | [14 empty] | 2
221 | РП-2 ТП-210 Т-1 |  |  |  |  | т\24 | [14 empty] | 24
222 | Выключатель ВМ-23 |  | ВМПЭ-10 |  |  | т\11 | [14 empty] | 11
223 | Кабель 6кВ |  |  |  |  | т\23 | [14 empty] | 23
224 | Нож заземляющий НЗЛ-23 |  |  |  |  | т\2 | [14 empty] | 2
225 | РП-2 ТП-211 Т-1 |  |  |  |  | т\24 | [14 empty] | 24
226 | Выключатель ВМ-25 |  | ВМПЭ-10 |  |  | т\11 | [14 empty] | 11
227 | Кабель 6кВ |  |  |  |  | т\23 | [14 empty] | 23
228 | Нож заземляющий НЗЛ-25 |  |  |  |  | т\2 | [14 empty] | 2
229 | РП-2 6 кВ ВС-7
230 | Выключатель ВМ-7 |  | ВМПЭ-10 |  |  |  | т\11 | [13 empty] | 11
231 | Кабель 6 кВ между РС-9 и ВМ-7 | [5 empty] | т\23 | [13 empty] | 23
232 | РП-2 2ТН-6 кВ яч. 34 |  | НТМИ-6 |  |  |  | т\11 | [13 empty] | 11
233 | РП-2 1ТН-6 кВ яч. 41 |  | НТМИ-6 |  |  |  | т\11 | [13 empty] | 11
РП-2 6 кВ ВС-43
234 | Выключатель ВМ-43 |  | ВМПЭ-10 |  |  |  | т\11 | [13 empty] | 11
235 | РП-2 Шины 6кВ I секция шин | [5 empty] | то\5 | [12 empty] | 5
236 | Раэъединитель РС-9 | [5 empty] | т\2 | [13 empty] | 2
237 | РП-2 Шины 6кВ II секция шин | [5 empty] | то\5 | [12 empty] | 5
РП-3 Ввод №1 от ГПП-2 яч. 12
238 | Выключатель ВМ-9 |  | ВМПЭ-10 | [13 empty] | т\11 |  |  |  | 11
239 | Нож заземляющий НЗЛ-9 | [15 empty] | т\2 |  |  |  | 2
РП-3 Ввод №2 от ГПП-2 яч. 22
240 | Выключатель ВМ-26 |  | ВМПЭ-10 | [13 empty] | т\11 |  |  |  | 11
241 | Нож заземляющий НЗЛ-26 | [15 empty] | т\2 |  |  |  | 2
РП-3 Ввод №3 от ГПП-2 яч. 32
242 | Выключатель ВМ-45 |  | ВМПЭ-10 | [14 empty] | т\11 |  |  | 11
243 | Нож заземляющий НЗЛ-45 | [16 empty] | т\2 |  |  | 2
РП-3 Ввод №4 от ГПП-2 яч. 42
244 | Выключатель ВМ-62 |  | ВМПЭ-10 | [14 empty] | т\11 |  |  | 11
245 | Нож заземляющий НЗЛ-62 | [16 empty] | т\2 |  |  | 2
246 | РП-3 ТП-320 Ввод №2 | [15 empty] | т\24 |  |  |  | 24
247 | Выключатель ВМ-66 |  | ВМПЭ-10 | [13 empty] | т\11 |  |  |  | 11
248 | Кабель 6кВ | [15 empty] | т\23 |  |  |  | 23
249 | Нож заземляющий НЗЛ-66 | [15 empty] | т\2 |  |  |  | 2
250 | РП-3 КТП-302 Т-1 | [15 empty] | т\24 |  |  |  | 24
251 | Выключатель ВМ-44 |  | ВМПЭ-10 | [13 empty] | т\11 |  |  |  | 11
252 | Кабель 6кВ | [15 empty] | т\23 |  |  |  | 23
253 | Нож заземляющий НЗЛ-44 | [15 empty] | т\2 |  |  |  | 2
[5 empty] | I | II | III | IV |  | V | VI | VII | VIII |  | IX | X | XI | XII
254 | РП-3 КТП-305 Т-1 | [15 empty] | т\24 |  |  |  | 24
255 | Выключатель ВМ-49 |  | ВМПЭ-10 | [13 empty] | т\11 |  |  |  | 11
256 | Кабель 6кВ | [15 empty] | т\23 |  |  |  | 23
257 | Нож заземляющий НЗЛ-49 | [15 empty] | т\2 |  |  |  | 2
258 | РП-3 КТП-306 Т-1 | [15 empty] | т\24 |  |  |  | 24
259 | Выключатель ВМ-50 |  | ВМПЭ-10 | [13 empty] | т\11 |  |  |  | 11
260 | Кабель 6кВ | [15 empty] | т\23 |  |  |  | 23
261 | Нож заземляющий НЗЛ-50 | [15 empty] | т\2 |  |  |  | 2
262 | РП-3 КТП-311 Т-1 | [15 empty] | т\24 |  |  |  | 24
263 | Выключатель ВМ-51 |  | ВМПЭ-10 | [13 empty] | т\11 |  |  |  | 11
264 | Кабель 6кВ | [15 empty] | т\23 |  |  |  | 23
265 | Нож заземляющий НЗЛ-51 | [15 empty] | т\2 |  |  |  | 2
266 | РП-3 КТП-301 Т-2 | [16 empty] | т\24 |  |  | 24
267 | Выключатель ВМ-56 |  | ВМПЭ-10 | [14 empty] | т\11 |  |  | 11
268 | Кабель 6кВ | [16 empty] | т\23 |  |  | 23
269 | Нож заземляющий НЗЛ-56 | [16 empty] | т\2 |  |  | 2
270 | РП-3 КТП-309 Т-2 | [16 empty] | т\24 |  |  | 24
271 | Выключатель ВМ-65 |  | ВМПЭ-10 | [14 empty] | т\11 |  |  | 11
272 | Кабель 6кВ | [16 empty] | т\23 |  |  | 23
273 | Нож заземляющий НЗЛ-65 | [16 empty] | т\2 |  |  | 2
274 | РП-3 6 кВ ВС-17
275 | Выключатель ВМ-17 |  | ВМПЭ-10 | [13 empty] | т\11 |  |  |  | 11
276 | РП-3 6 кВ ВС-53
277 | Выключатель ВМ-53 |  | ВМПЭ-10 | [14 empty] | т\11 |  |  | 11
278 | РП-3 1ТН-6 кВ яч. 16 |  | НТМИ-6 | [13 empty] | т\11 |  |  |  | 11
279 | РП-3 2ТН-6 кВ яч. 19 |  | НТМИ-6 | [13 empty] | т\11 |  |  |  | 11
280 | РП-3 3ТН-6 кВ яч. 52 |  | НТМИ-6 | [14 empty] | т\11 |  |  | 11
281 | РП-3 4ТН-6 кВ яч. 55 |  | НТМИ-6 | [14 empty] | т\11 |  |  | 11
282 | РП-3 Шины 6кВ I секция шин | [15 empty] | то\5 |  |  | 5
283 | РП-3 Шины 6кВ II секция шин | [15 empty] | то\5 |  |  | 5
284 | РП-3 Шины 6кВ III секция шин | [16 empty] | то\5 |  | 5
285 | РП-3 Шины 6кВ IV секция шин | [16 empty] | то\5 |  | 5
РП-6 Ввод №3 от РП-3 яч. 41
286 | Выключатель ВМ-2 |  | ВМГ-10 | [9 empty] | т\11 | [7 empty] | 11
287 | Нож заземляющий НЗЛ-2 | [11 empty] | т\2 | [7 empty] | 2
РП-6 Ввод №1 от ГПП-1 яч. 31
288 | Выключатель ВМ-10 |  | ВМГ-10 | [9 empty] | т\11 | [7 empty] | 11
289 | Нож заземляющий НЗЛ-10 | [11 empty] | т\2 | [7 empty] | 2
РП-6 Ввод №2 от ГПП-2 яч. 23
290 | Выключатель ВМ-23 |  | ВМГ-10 | [9 empty] | т\11 | [7 empty] | 11
291 | Нож заземляющий НЗЛ-23 | [11 empty] | т\2 | [7 empty] | 2
292 | РП-6 КТП-610 Т-1 | [13 empty] | т\24 | [5 empty] | 24
293 | Выключатель ВМ-5 |  | ВМГ-10 | [11 empty] | т\11 | [5 empty] | 11
294 | Кабель 6кВ | [13 empty] | т\23 | [5 empty] | 23
295 | Нож заземляющий НЗЛ-5 | [13 empty] | т\2 | [5 empty] | 2
296 | РП-6 КТП-622 Т-1 | [13 empty] | т\24 | [5 empty] | 24
297 | Выключатель ВМ-6 |  | ВМГ-10 | [11 empty] | т\11 | [5 empty] | 11
298 | Кабель 6кВ | [13 empty] | т\23 | [5 empty] | 23
299 | Нож заземляющий НЗЛ-6 | [13 empty] | т\2 | [5 empty] | 2
[5 empty] | I | II | III | IV |  | V | VI | VII | VIII |  | IX | X | XI | XII
300 | РП-6 КТП-605 Т-1 | [13 empty] | т\24 | [5 empty] | 24
301 | Выключатель ВМ-14 |  | ВМГ-10 | [11 empty] | т\11 | [5 empty] | 11
302 | Кабель 6кВ | [13 empty] | т\23 | [5 empty] | 23
303 | Нож заземляющий НЗЛ-14 | [13 empty] | т\2 | [5 empty] | 2
304 | РП-6 КТП-604 Т-1 | [13 empty] | т\24 | [5 empty] | 24
305 | Выключатель ВМ-15 |  | ВМГ-10 | [11 empty] | т\11 | [5 empty] | 11
306 | Кабель 6кВ | [13 empty] | т\23 | [5 empty] | 23
307 | Нож заземляющий НЗЛ-15 | [13 empty] | т\2 | [5 empty] | 2
308 | РП-6 КТП-610 Т-2 | [14 empty] | т\24 |  |  |  |  | 24
309 | Выключатель ВМ-23 |  | ВМГ-10 | [12 empty] | т\11 |  |  |  |  | 11
310 | Кабель 6кВ | [14 empty] | т\23 |  |  |  |  | 23
311 | Нож заземляющий НЗЛ-23 | [14 empty] | т\2 |  |  |  |  | 2
312 | РП-6 КТП-605 Т-2 | [14 empty] | т\24 |  |  |  |  | 24
313 | Выключатель ВМ-28 |  | ВМГ-10 | [12 empty] | т\11 |  |  |  |  | 11
314 | Кабель 6кВ | [14 empty] | т\23 |  |  |  |  | 23
315 | Нож заземляющий НЗЛ-28 | [14 empty] | т\2 |  |  |  |  | 2
РП-6 6 кВ ВС-8
316 | Выключатель ВМ-8 |  | ВМГ-10 | [9 empty] | т\11 | [7 empty] | 11
РП-6 6 кВ ВС-20
317 | Выключатель ВМ-20 |  | ВМГ-10 | [12 empty] | т\11 |  |  |  |  | 11
318 | РП-6 1ТН-6 кВ яч. 19 |  | НТМИ-6 | [12 empty] | т\11 |  |  |  |  | 11
319 | РП-6 2ТН-6 кВ яч. 21 |  | НТМИ-6 | [12 empty] | т\11 |  |  |  |  | 11
320 | РП-6 3ТН-6 кВ яч. 7 |  | НТМИ-6 | [12 empty] | т\11 |  |  |  |  | 11
321 | РП-6 Шины 6кВ I секция шин | [14 empty] | то\5 |  |  |  | 5
322 | РП-6 Шины 6кВ II секция шин | [14 empty] | то\5 |  |  |  | 5
323 | РП-6 Шины 6кВ III секция шин | [14 empty] | то\5 |  |  |  | 5
Релейная защита
1 | ГПП-2 АЧР-6 кВ |  |  |  | Ко/8
2 | ГПП-3 АЧР-1 35 кВ |  |  |  | Ко/8
3 | ГПП-3 АЧР-2 35 кВ |  |  |  | Ко/8
4 | ГПП-1 Т-1 | [8 empty] | О/8
5 | ГПП-1 Т-2 | [8 empty] | О/8
6 | ГПП-2 Т-1 | [9 empty] | О/8
7 | ГПП-2 Т-2 | [9 empty] | О/8
8 | ГПП-3 Т-1 | [10 empty] | О/8
Распредустройства 35 кВ
9 | ГПП-3 ЭПУ-1 р.з. ГПП-3, ЦДП | [5 empty] | О/8 | [10 empty] | Ко/12
10 | ГПП-3 ЭПУ-2 р.з. ГПП-3, ЦДП | [5 empty] | О/8 | [10 empty] | Ко/12
11 | ГПП-3 Ввод 35 кВ к ГПП-2
12 | ГПП-2 4ТН- 35 кВ яч.4
13 | ГПП-2 8ТН-35 кВ яч.8
Распредустройства 6 кВ
14 | ГПП-1 Ввод №1 к РП-6 яч. 31 | [11 empty] | Ко/12
15 | ГПП-1 Ввод №1 к РП-2 яч. 32 | [11 empty] | Ко/12
16 | ГПП-1 ТСН-2 (ГПП-3) яч. 34 | [11 empty] | Ко/12
17 | ГПП-1 ТП-004 Т-1 яч. 33 | [11 empty] | Ко/12
18 | ГПП-1 3ТН 6кВ яч. 37 | [8 empty] | Ко/12
19 | ГПП-1 4ТН 6кВ яч. 38 | [8 empty] | Ко/12
[5 empty] | I | II | III | IV |  | V | VI | VII | VIII |  | IX | X | XI | XII
20 | ГПП-2 КТП-019 Т-1 яч. 14 | [6 empty] | Ко/12
21 | ГПП-2 КТП-019 Т-2 яч. 24 | [6 empty] | Ко/12
22 | ГПП-2 1ТН-6 кВ яч.10 | [9 empty] | Ко/12
23 | ГПП-2 2ТН-6 кВ яч.20 | [9 empty] | Ко/12
24 | РП-2 Ввод №1 от ГПП-1 яч. 32 | [5 empty] | Ко/12
25 | РП-2 Ввод №2 от ГПП-1 яч. 45 | [5 empty] | Ко/12
26 | РП-2 Ввод №3 от РП-3 яч. 12 | [5 empty] | Ко/12
27 | РП-2 ТП-201 Т-1 яч. 11 |  |  |  |  | Ко/12
28 | РП-2 ТП-201 Т-2 яч. 2 |  |  |  | Ко/12
29 | РП-2 ТП-202 Т-2 яч. 6 |  |  |  | Ко/12
30 | РП-2 КТП-237 Т-1 яч. 27 |  |  |  |  | Ко/12
31 | РП-2 КТП-237 Т-2 яч. 24 |  |  |  | Ко/12
32 | РП-2 ТП-206 Т-1 яч. 15 |  |  |  | Ко/12
33 | РП-2 ТП-207 Т-1 яч. 19 |  |  |  |  | Ко/12
34 | РП-2 ТП-210 Т-1 яч. 23 |  |  |  |  | Ко/12
35 | РП-2 ТП-211 Т-1 яч. 25 |  |  |  |  | Ко/12
36 | РП-2 2ТН-6 кВ яч. 34 | [5 empty] | Ко/12
37 | РП-2 6 кВ ВС-7 | [5 empty] | Ко/12
38 | РП-2 1ТН-6 кВ яч. 41 | [5 empty] | Ко/12
39 | РП-2 6 кВ ВС-43 | [5 empty] | Ко/12
40 | РП-3 Ввод №1 от ГПП-2 яч. 12 | [15 empty] | Ко/12
41 | РП-3 Ввод №2 от ГПП-2 яч. 22 | [15 empty] | Ко/12
42 | РП-3 Ввод №3 от ГПП-2 яч. 32 | [16 empty] | Ко/12
43 | РП-3 Ввод №4 от ГПП-2 яч. 42 | [16 empty] | Ко/12
44 | РП-3 ТП-320 Ввод №2 яч. 66 | [15 empty] | Ко/12
45 | РП-3 КТП-302 Т-1 яч. 44 | [15 empty] | Ко/12
46 | РП-3 КТП-305 Т-1 яч. 49 | [15 empty] | Ко/8
47 | РП-3 КТП-306 Т-1 яч. 50 | [15 empty] | Ко/8
48 | РП-3 КТП-311 Т-1 яч. 51 | [15 empty] | Ко/8
49 | РП-3 КТП-301 Т-2 яч. 56 | [16 empty] | Ко/8
50 | РП-3 КТП-309 Т-2 яч. 65 | [16 empty] | Ко/8
51 | РП-3 6 кВ ВС-17 | [15 empty] | Ко/8
52 | РП-3 6 кВ ВС-53 | [16 empty] | Ко/8
53 | РП-3 1ТН-6 кВ яч. 16 | [15 empty] | Ко/8
54 | РП-3 2ТН-6 кВ яч. 19 | [15 empty] | Ко/8
55 | РП-3 3ТН-6 кВ яч. 52 | [16 empty] | Ко/8
56 | РП-3 4ТН-6 кВ яч. 55 | [16 empty] | Ко/8
57 | РП-6 Ввод №3 от РП-3 яч. 41 | [11 empty] | Ко/8
58 | РП-6 Ввод №1 от ГПП-1 яч. 31 | [11 empty] | Ко/8
59 | РП-6 Ввод №2 от ГПП-2 яч. 23 | [11 empty] | Ко/8
60 | РП-6 КТП-610 Т-1 яч. 5 | [13 empty] | Ко/8
61 | РП-6 КТП-622 Т-1 яч. 6 | [13 empty] | Ко/8
62 | РП-6 КТП-605 Т-1 яч. 14 | [13 empty] | Ко/8
63 | РП-6 КТП-604 Т-1 яч. 15 | [13 empty] | Ко/8
64 | РП-6 КТП-610 Т-2 яч. 23 | [14 empty] | Ко/8
65 | РП-6 КТП-605 Т-2 яч. 28 | [14 empty] | Ко/8
66 | РП-6 6 кВ ВС-8 | [14 empty] | Ко/8
67 | РП-6 6 кВ ВС-20 | [14 empty] | Ко/8
68 | РП-6 1ТН-6 кВ яч. 19 | [14 empty] | Ко/8
[5 empty] | I | II | III | IV |  | V | VI | VII | VIII |  | IX | X | XI | XII
69 | РП-6 2ТН-6 кВ яч. 21 | [14 empty] | Ко/8
70 | РП-6 3ТН-6 кВ яч. 7 | [14 empty] | Ко/8
К.В. Бердюгин
А.В. Данилов

## февр
И 6.3.01-30-2017
| СОГЛАСОВАНО | [12 empty] | УТВЕРЖДАЮ
| Главный энергетик | [12 empty] | Технический директор ДКГ
| ______________ С.И. Иванов | [12 empty] | ____________ А.А. Плотников
| "___" ___________ 20___г. | [12 empty] | "___" __________ 20___г.
ГРАФИК
ремонтов электрооборудования
участка по ремонту и обслуживанию высоковольтного оборудования и подстанций
ООО "ДКГ" на 2020 год
№ п/п |  | Инвентарный номер | Форма и тип оборудования | Время выполнения ремонта |  |  |  | II квартал |  |  |  | III квартал |  |  |  | IV квартал |  |  | Дата и прод. последующ. кап.рем. | Количество рем. и простои |  |  | Общий простой обор. ремон. в час | Примечание
[5 empty] | I |  | III | IV |  | V | VI | VII | VIII |  | IX | X | XI | XII |  | ТО | Т | К
ГПП-1 Т-1
1 | Трансформатор Т-1 |  | ТДТН-40000/110 | [6 empty] | т/136 | [10 empty] | 136
2 | Разрядник РВ-1-110 |  | ОПН-П1-110 | [6 empty] | т/4 | [10 empty] | 4
3 | Разрядник РВ-1-35 | [8 empty] | т/3 | [10 empty] | 3
4 | Разрядник РВН-1 |  | РВС-35+РВС-15 | [6 empty] | т/1 | [10 empty] | 1
5 | Выключатель ВМ-1В-110 |  | МКП-110М | [6 empty] | то/5 | [9 empty] | 5
6 | Ввод.№3 ВМ- 30 6кВ |  | ВМП-10 | [6 empty] | то/3 | [9 empty] | 3
7 | Реактор РБ-1 |  | РБСДГ-10 | [6 empty] | то/2 | [9 empty] | 2
8 | Переключающее устройство ПУ-1 Т-1 | [8 empty] | то/1 | [9 empty] | 1
9 | Разъединитель РЛ-1-110 |  | РГН 2-110-1000 | [6 empty] | то/2 | [9 empty] | 2
10 | Нож заземляющий НЗШ-1-110 | [8 empty] | то/1 | [9 empty] | 1
11 | Нож заземляющий НЗЛ-1-110 | [8 empty] | то/1 | [9 empty] | 1
12 | Выключатель ВМ-9 6кВ 1 ввод |  | ВМП-10/1000 | [6 empty] | то/3 | [9 empty] | 3
13 | Разъединитель РШ-9 | [8 empty] | то/1 | [9 empty] | 1
14 | Кабель реактора ввода №1 яч.10 | [8 empty] | то/1 | [9 empty] | 1
15 | Шинный мост 6 кВ Т-1-РБ1 ввод №3 | [8 empty] | то/2 | [9 empty] | 2
16 | Газовое реле Т1 | [8 empty] | то/1 | [9 empty] | 1
17 | Газовое реле ПУ-1 Т-1 | [8 empty] | то/1 | [9 empty] | 1
18 | Указатель уровня масла Т-1 | [8 empty] | то/1 | [9 empty] | 1
19 | Масло трансформаторное Т1 | [8 empty] | то/2 | [9 empty] | 2
20 | Масло трансформаторное ПУ | [8 empty] | то/2 | [9 empty] | 2
21 | Масло ВМ-1В-110 | [8 empty] | то/3 | [9 empty] | 3
ГПП-1 Т-2
22 | Трансформатор Т-2 |  | ТДТН-40000/110 | [6 empty] | т/136 | [10 empty] | 136
23 | Разрядник РВ-2-110 |  | ОПН-П1-110 | [6 empty] | т/2 | [10 empty] | 2
24 | Разрядник РВ-2-35 |  | РВС-35 | [6 empty] | т/2 | [10 empty] | 2
25 | Разрядник РВН-2 |  | РВС-35+РВС-15 | [6 empty] | т/2 | [10 empty] | 2
[5 empty] | I | II | III | IV |  | V | VI | VII | VIII |  | IX | X | XI | XII
26 | Ввод №4 ВМ-47 6 кВ |  | ВМП-10 | [6 empty] | то/5 | [9 empty] | 5
27 | Реактор РБ-2 |  | РБСДГ-10 | [6 empty] | то/2 | [9 empty] | 2
28 | Переключающее устройство ПУ-2 Т-2 | [8 empty] | то/1 | [9 empty] | 1
29 | Разъединитель РЛ-2-110 |  | РГН 2-110-1000 | [6 empty] | то/1 | [9 empty] | 1
30 | Нож заземляющий НЗШ-2-110 | [8 empty] | то/1 | [9 empty] | 1
31 | Нож заземляющий НЗЛ-2-110 | [8 empty] | то/1 | [9 empty] | 1
32 | Шинный мост 6 кВ с РБ-2 ввода №4 | [8 empty] | то/1 | [9 empty] | 1
33 | Газовое реле Т-2 | [8 empty] | то/1 | [9 empty] | 1
34 | Газовое реле ПУ-2 | [8 empty] | то/1 | [9 empty] | 1
35 | Указатель уровня масла | [8 empty] | то/1 | [9 empty] | 1
36 | Масло трансформаторное Т-2 | [8 empty] | то/2 | [9 empty] | 2
37 | Масло трансформаторное ПУ-2 | [8 empty] | то/2 | [9 empty] | 2
38 | Масло выключателя ВМ-2В-110 | [8 empty] | то/2 | [9 empty] | 2
ГПП-2 Т-1
39 | Трансформатор Т1 |  | ТДТНГ-40000/110 | [7 empty] | т\136 | [9 empty] | 136
40 | Разрядник РВ-1-110 |  | ОПН-П1-110 | [7 empty] | т\2 | [9 empty] | 2
41 | Разрядник РВ-1-35 |  | РВС-35 | [7 empty] | т\ 2 | [9 empty] | 2
42 | Разрядник РВ-1-6 |  | РВП-6 | [7 empty] | т\2 | [9 empty] | 2
43 | Разрядник ОПН-П-35 | [9 empty] | т\2 | [9 empty] | 2
44 | Разрядник РВН-1 |  | РВС-35+РВС-15 | [7 empty] | то\2 | [8 empty] | 2
45 | Выключатель ВМ-1В 6 кВ |  | МГГ-10 | [7 empty] | то\5 | [8 empty] | 5
46 | Разъединитель РЛ-1В 6кВ |  | РВК-10/400 | [7 empty] | то\1 | [8 empty] | 1
47 | Разъединитель РШ-1В 6 кВ |  | РВР-10/400 | [7 empty] | то\2 | [8 empty] | 2
48 | Реактор РБ-1 |  | РБА-6-400-12 | [7 empty] | то\2 | [8 empty] | 2
49 | Переключающее устройство ПУ-1 Т-1 | [9 empty] | то\2 | [8 empty] | 2
50 | Разъединитель РЛ-1-110 |  | РГН 2-110-1000 | [7 empty] | то\2 | [8 empty] | 2
51 | Нож заземляющий НЗШ-1-110 | [9 empty] | то\2 | [8 empty] | 2
52 | Нож заземляющий НЗЛ-1-110 | [9 empty] | то\2 | [8 empty] | 2
53 | Нож заземляющий НЗН-1 | [9 empty] | то\1 | [8 empty] | 1
54 | Разъединитель РЛ-7 35кВ | [9 empty] | то\2 | [8 empty] | 2
55 | Раъединитель РШ-7 35кВ | [9 empty] | то\2 | [8 empty] | 2
56 | Нож заземляющий НЗШ-7 35кВ | [9 empty] | то\1 | [8 empty] | 1
57 | Нож заземляющий НЗЛ-7 35кВ | [9 empty] | то\1 | [8 empty] | 1
58 | Шинный мост 35 кВ ввода №1 | [9 empty] | то\5 | [8 empty] | 5
59 | Шинный мост 6 кВ Т-1 с РБ-1 | [9 empty] | то\5 | [8 empty] | 5
60 | Газовое реле Т-1 | [9 empty] | то\1 | [8 empty] | 1
61 | Газовое реле ПУ-1 Т-1 | [9 empty] | то\1 | [8 empty] | 1
62 | Указатель уровня масла Т-1 | [9 empty] | то\1 | [8 empty] | 1
63 | Масло трансформаторное Т-1 | [9 empty] | то\1 | [8 empty] | 1
64 | Масло трансформаторное ПУ-1 Т-1 | [9 empty] | то\1 | [8 empty] | 1
65 | ВЛ-110кВ "Отпайка на Прогресс-3" цепь №1 | [9 empty] | т\84 | [9 empty] | 84
ГПП-2 Т-2
66 | Трансформатор Т-2 |  | ТДТНГ-40000/110 | [7 empty] | К\541 | [10 empty] | 541
67 | Разрядник РВ-2-110 |  | ОПН-П1-110 | [7 empty] | т\2 | [9 empty] | 2
68 | Разрядник РВ-2-35 |  | РВС-35 | [7 empty] | т\2 | [9 empty] | 2
69 | Разрядник РВ-2-6 |  | РВП-6 | [7 empty] | т\2 | [9 empty] | 2
70 | Разрядник РВН-2 |  | РВС-35+РВС-15 | [7 empty] | то\1 | [8 empty] | 1
71 | Реактор РБ-2 |  | РБА-6-400-12 | [7 empty] | т/4 | [9 empty] | 4
72 | Шинный мост 6 кВ с РБ-2 | [9 empty] | К\39 | [10 empty] | 39
[5 empty] | I | II | III | IV |  | V | VI | VII | VIII |  | IX | X | XI | XII
73 | Переключающее устройство ПУ-2 Т-2 | [9 empty] | то\1 | [8 empty] | 1
74 | Разъединитель РЛ-2-110 |  | РГН 2-110-1000 | [7 empty] | то\2 | [8 empty] | 2
75 | Нож заземляющий НЗШ-2-110 | [9 empty] | то\2 | [8 empty] | 2
76 | Нож заземляющий НЗЛ-2-110 | [9 empty] | то\2 | [8 empty] | 2
77 | Нож заземляющий НЗН-2 | [9 empty] | то\1 | [8 empty] | 1
78 | Выключатель ВМ-2В 6 кВ |  | МГГ-10 | [7 empty] | то\5 | [8 empty] | 5
79 | Разъединитель РЛ-2В 6 кВ |  | РВК-10/400 | [7 empty] | то\1 | [8 empty] | 1
80 | Разъединитель РШ-2В 6 кВ |  | РВК-10/400 | [7 empty] | то\2 | [8 empty] | 2
81 | Разъединитель РЛ-3 35кВ |  | РВЗ-1-35/1500УЗ | [7 empty] | то\2 | [8 empty] | 2
82 | Разъединитель РШ-3 35кВ |  | РВЗ-1-35/1500УЗ | [7 empty] | то\2 | [8 empty] | 2
83 | Нож заземляющий НЗШ-3-35 | [9 empty] | то\1 | [8 empty] | 1
84 | Нож заземляющий НЗЛ-3-35 | [9 empty] | то\1 | [8 empty] | 1
85 | Шинный мост 35 кВ ввода №2 | [9 empty] | то\5 | [8 empty] | 5
86 | Газовое реле Т-2 | [9 empty] | то\1 | [8 empty] | 1
87 | Газовое реле ПУ-2 Т-2 | [9 empty] | то\1 | [8 empty] | 1
88 | Указатель уровня масла Т-2 | [9 empty] | то\1 | [8 empty] | 1
89 | Масло трансформаторное Т-2 | [9 empty] | то\2 | [8 empty] | 2
90 | Масло трансформатороное ПУ-2 Т-2 | [9 empty] | то\2 | [8 empty] | 2
91 | ВЛ-110кВ "Отпайка на Прогресс-3" цепь №2 | [9 empty] | т\84 | [9 empty] | 84
ГПП-3 Т-1
92 | Трансформатор Т1 |  | ТДНМ-63000/110 | [8 empty] | то\84 | [7 empty] | 84
93 | Ограничитель перенапряжений |  | ОПН-110/40/77/10 | [8 empty] | т\4 | [8 empty] | 4
94 | Разрядник РВ-1-35 | [10 empty] | т\4 | [8 empty] | 4
95 | Разрядник РВН-1 |  | РВС-35+РВС-15 | [8 empty] | то\2 | [7 empty] | 2
96 | Переключающее устройство ПУ-1 Т-1 | [10 empty] | то\2 | [7 empty] | 2
97 | Разъединитель РЛ-1-110 |  | РГН 2-110-1000 | [8 empty] | то\3 | [7 empty] | 3
98 | Нож заземляющий НЗЛ-1-110 | [10 empty] | то\3 | [7 empty] | 3
99 | Нож заземляющий НЗШ-1-110 | [10 empty] | то\2 | [7 empty] | 2
100 | Нож заземляющий НЗН-1 Т-1 | [10 empty] | то\1 | [7 empty] | 1
101 | Выключатель ВВ-3 35кВ |  | ВБЦ-35 | [8 empty] | то\5 | [7 empty] | 5
102 | Разъединитель РЛ-3 35кВ |  | РВЗ-1-35/1500УЗ | [8 empty] | то\3 | [7 empty] | 3
103 | Разъединитель РШ-3 35кВ |  | РВЗ-1-35/1500УЗ | [8 empty] | то\2 | [7 empty] | 2
104 | Нож заземляющий НЗЛ-3 35 кВ | [10 empty] | то\3 | [7 empty] | 3
105 | Нож заземляющий НЗШ-3 35 кВ | [10 empty] | то\3 | [7 empty] | 3
106 | Газовое реле Т-1 | [10 empty] | то\1 | [7 empty] | 1
107 | Газовое реле ПУ-1 Т-1 | [10 empty] | то\1 | [7 empty] | 1
108 | Указатель уровня масла Т-1 | [10 empty] | то\1 | [7 empty] | 1
109 | Масло трансформаторное Т-1 | [10 empty] | то\2 | [7 empty] | 2
110 | Масло трансформаторное ПУ-1 Т-1 | [10 empty] | то\2 | [7 empty] | 2
ГПП-3 РУ-35 кВ
111 | Шины 35 кВ 1 с.ш. | [10 empty] | то\10 | [7 empty] | 10
112 | Шины 35 кВ 2 с.ш. | [10 empty] | то\10 | [7 empty] | 10
113 | ГПП-3 1ТН-35 кВ |  | ЗНОМ-35 | [8 empty] | т/8 | [8 empty] | 8
114 | Разрядник РВ-1, РШ-1, НЗШ-1, НЗЛ-1 |  | РВС-35; РВЗ-1-35 | [8 empty] | то\2 | [7 empty] | 2
115 | ГПП-3 2ТН-35 кВ |  | ЗНОМ-35 | [8 empty] | т/8 | [8 empty] | 8
116 | Разрядник РВ-13, РШ-13, НЗШ-13, НЗЛ-13 |  | РВС-35; РВЗ-2-35 | [8 empty] | то\2 | [7 empty] | 2
117 | ГПП-3 Ввод 35 кВ к ГПП-2
118 | Выключатель ВВ-7 35кВ |  | ВБЦ-35 | [8 empty] | т\24 | [8 empty] | 24
119 | РС-6 |  | РВЗ-1-35/1000 | [8 empty] | то\1
[5 empty] | I | II | III | IV |  | V | VI | VII | VIII |  | IX | X | XI | XII
120 | НЗС-6 | [10 empty] | то\1 | [7 empty] | 1
121 | РС-7 |  | РВЗ-1-35/1000 | [8 empty] | то\1 | [7 empty] | 1
122 | НЗС-7 | [10 empty] | то\1 | [7 empty] | 1
ГПП-3 ЭПУ-1
123 | Выключатель ВВ-4 35кВ |  | ВБЦ-35 |  |  |  |  | то\4 | [11 empty] | 4
124 | Разъединитель РШ-4 35кВ |  | РВЗ-1-35/1000УЗ |  |  |  |  | то\2 | [11 empty] | 2
125 | Разъединитель РЛ-4 35кВ |  | РВЗ-1-35/1000УЗ |  |  |  |  | то\2 | [11 empty] | 2
126 | Нож заземляющий НЗШ-4 35кВ | [6 empty] | то\1 | [11 empty] | 1
127 | Нож заземляющий НЗЛ-4 35кВ | [6 empty] | то\1 | [11 empty] | 1
128 | Нож заземляющий НЗ-4 35кВ | [6 empty] | то\1 | [11 empty] | 1
129 | Кабель 35 кВ | [6 empty] | то\6 | [11 empty] | 6
130 | Переключающее устройство | [6 empty] | то\3 | [9 empty] | т\12 |  | 3 | 12
131 | Разрядники | [6 empty] | то\4 | [9 empty] | т\12 |  | 4 | 12
132 | БСК | [6 empty] | то\4 | [9 empty] | т\18 |  | 4 | 18
ГПП-3 ЭПУ-2
133 | Выключатель ВВ-9 35кВ |  | ВБЦ-35 |  |  |  |  | то\4 | [11 empty] | 4
134 | Разъединитель РШ-9 35кВ |  | РВЗ-1-35/1000УЗ |  |  |  |  | то\2 | [11 empty] | 2
135 | Разъединитель РЛ-9 35кВ |  | РВЗ-1-35/1000УЗ |  |  |  |  | то\2 | [11 empty] | 2
136 | Нож заземляющий НЗШ-9 35кВ | [6 empty] | то\1 | [11 empty] | 1
137 | Нож заземляющий НЗЛ-9 35кВ | [6 empty] | то\1 | [11 empty] | 1
138 | Нож заземляющий НЗ-9 35кВ | [6 empty] | то\1 | [11 empty] | 1
139 | Кабель 35 кВ | [6 empty] | то\6 | [11 empty] | 6
140 | Переключающее устройство | [6 empty] | то\3 | [9 empty] | т\12 |  | 3 | 12
141 | Разрядники | [6 empty] | то\4 | [9 empty] | т\12 |  | 4 | 12
142 | БСК | [6 empty] | то\4 | [9 empty] | т\18 |  | 4 | 18
ГПП-2 ввод 35кВ с ГПП-3(каб. перем.)
143 | Выключатель ВВ-5 | [6 empty] | то\4 | [11 empty] | 4
144 | Разъединитель РШ-5 | [6 empty] | то\2 | [11 empty] | 2
145 | Разъединитель РЛ-5 | [6 empty] | то\2 | [11 empty] | 2
146 | Нож заземляющий НЗШ-5 | [6 empty] | то\1 | [11 empty] | 1
147 | Нож заземляющий НЗЛ-5 | [6 empty] | то\1 | [11 empty] | 1
148 | ГПП-2 8 ТН-35кВ | [9 empty] | т/8 | [9 empty] | 8
149 | Разрядник РВ-8-35 | [9 empty] | то\3 | [8 empty] | 3
150 | ГПП-2 4 ТН-35кВ | [9 empty] | т/8 | [9 empty] | 8
151 | Разрядник РВ-4-35 | [9 empty] | то\3 | [8 empty] | 3
ГПП-1 Ввод №1 к РП-6
152 | Выключатель ВМ-31 |  | ВМПЭ-10 | [9 empty] | т\11 | [7 empty] | 1
153 | Кабель 6 кВ | [11 empty] | т\23 | [7 empty] | 23
154 | Нож заземляющий НЗЛ-31 | [11 empty] | т\2 | [7 empty] | 2
ГПП-1 Ввод №1 к РП-2
155 | Выключатель ВМ-32 |  | ВМПЭ-10 | [9 empty] | т\11 | [7 empty] | 11
156 | Кабель 6 кВ | [11 empty] | т\23 | [7 empty] | 23
157 | Нож заземляющий НЗЛ-32 | [11 empty] | т\2 | [7 empty] | 2
158 | ГПП-1 ТСН-2 (ГПП-3) |  | ТМ-360 | [9 empty] | Т/24 | [7 empty] | 24
159 | Выключатель ВМ-34 |  | ВМПЭ-10 | [9 empty] | т\11 | [7 empty] | 11
160 | Кабель 6 кВ | [11 empty] | т\23 | [7 empty] | 23
161 | Нож заземляющий НЗЛ-34 | [11 empty] | т\2 | [7 empty] | 2
162 | ГПП-1 ТП-004 Т-1 | [11 empty] | Т/24 | [7 empty] | 24
163 | Выключатель ВМ-33 |  | ВМПЭ-10 | [9 empty] | т\11 | [7 empty] | 11
[5 empty] | I | II | III | IV |  | V | VI | VII | VIII |  | IX | X | XI | XII
164 | Кабель 6 кВ | [11 empty] | т\23 | [7 empty] | 23
165 | Нож заземляющий НЗЛ-33 | [11 empty] | т\2 | [7 empty] | 2
166 | ГПП-1 3ТН 6кВ |  | НТМИ-6 | [6 empty] | т\11 | [10 empty] | 11
167 | Разъединитель РШ-37 | [8 empty] | то\1 | [9 empty] | 1
168 | Разъединитель РС-38 | [8 empty] | то\1 | [9 empty] | 1
169 | ГПП-1 4ТН 6кВ |  | НТМИ-6 | [6 empty] | т\11 | [10 empty] | 11
170 | Разъединитель РШ-40 | [8 empty] | то\1 | [9 empty] | 1
171 | ГПП-1 Шины 6кВ 3 секция шин | [8 empty] | то\5 | [9 empty] | 5
172 | ГПП-1 Шины 6кВ 4 секция шин | [8 empty] | то\5 | [9 empty] | 5
173 | ГПП-2 КТП-019 Т-1 |  | ВМП-10К |  |  |  |  | т/24 | [12 empty] | 24
174 | Выключатель ВМ-14 | [6 empty] | т\11 | [12 empty] | 11
175 | Кабель 6 кВ | [6 empty] | т\23 | [12 empty] | 23
176 | Нож заземляющий НЗЛ-14 | [6 empty] | т\2 | [12 empty] | 2
177 | ГПП-2 КТП-019 Т-2 |  | ВМП-10К |  |  |  |  | т/24 | [12 empty] | 24
178 | Выключатель ВМ-24 | [6 empty] | т\11 | [12 empty] | 11
179 | Кабель 6 кВ | [6 empty] | т\23 | [12 empty] | 23
180 | Нож заземляющий НЗЛ-24 | [6 empty] | т\2 | [12 empty] | 2
181 | ГПП-2 1ТН 6кВ |  | НТМИ-6 | [7 empty] | т\11 | [9 empty] | 11
182 | Разъединитель РШ-10 | [9 empty] | т\2 | [9 empty] | 2
183 | ГПП-2 2ТН 6кВ |  | НТМИ-6 | [7 empty] | т\11 | [9 empty] | 11
184 | Разъединитель РШ-20 | [9 empty] | т\2 | [9 empty] | 2
185 | ГПП-2 Шины 6кВ I секция шин | [9 empty] | то\5 | [8 empty] | 5
186 | ГПП-2 Шины 6кВ II секция шин | [9 empty] | то\5 | [8 empty] | 5
РП-2 Ввод №1 от ГПП-1 яч. 32
187 | Выключатель ВМ-39 |  | ВМПЭ-10 |  |  |  | т\11 | [13 empty] | 11
188 | Нож заземляющий НЗЛ-39 | [5 empty] | т\2 | [13 empty] | 2
РП-2 Ввод №2 от ГПП-1 яч. 45
189 | Выключатель ВМ-32 |  | ВМПЭ-10 |  |  |  | т\11 | [13 empty] | 11
190 | Нож заземляющий НЗЛ-32 | [5 empty] | т\2 | [13 empty] | 2
РП-2 Ввод №3 от РП-3 яч. 12
191 | Выключатель ВМ-1 |  | ВМПЭ-10 |  |  |  | т\11 | [13 empty] | 11
192 | Нож заземляющий НЗЛ-1 | [5 empty] | т\2 | [13 empty] | 2
193 | РП-2 ТП-201 Т-1 |  |  |  |  | К/64 | [12 empty] | с 01.02.2020 по 29.02.2020 по согласованию |  |  | 64
194 | Выключатель ВМ-11 |  | ВМПЭ-10 |  |  | т\11 | [14 empty] | 11
195 | Кабель 6кВ |  |  |  |  | т\23 | [14 empty] | 23
196 | Нож заземляющий НЗЛ-11 |  |  |  |  | т\2 | [14 empty] | 2
197 | РП-2 ТП-201 Т-2 |  |  |  | т/24 | [15 empty] | 24
198 | Выключатель ВМ-2 |  | ВМПЭ-10 |  | т\11 | [15 empty] | 11
199 | Кабель 6кВ |  |  |  | т\23 | [15 empty] | 23
200 | Нож заземляющий НЗЛ-2 |  |  |  | т\2 | [15 empty] | 2
201 | РП-2 ТП-202 Т-2 |  |  |  | т/24 | [15 empty] | 24
202 | Выключатель ВМ-6 |  | ВМПЭ-10 |  | т\11 | [15 empty] | 11
203 | Кабель 6кВ |  |  |  | т\23 | [15 empty] | 23
204 | Нож заземляющий НЗЛ-6 |  |  |  | т\2 | [15 empty] | 2
205 | РП-2 КТП-237 Т-1 |  |  |  |  | т/24 | [14 empty] | 24
206 | Выключатель ВМ-27 |  | ВМПЭ-10 |  |  | т\11 | [14 empty] | 11
207 | Кабель 6кВ |  |  |  |  | т\23 | [14 empty] | 23
208 | Нож заземляющий НЗЛ-27 |  |  |  |  | т\2 | [14 empty] | 2
209 | РП-2 КТП-237 Т-2 |  |  |  | т/24 | [15 empty] | 24
[5 empty] | I | II | III | IV |  | V | VI | VII | VIII |  | IX | X | XI | XII
210 | Выключатель ВМ-24 |  | ВМПЭ-10 |  | т\11 | [15 empty] | 11
211 | Кабель 6кВ |  |  |  | т\23 | [15 empty] | 23
212 | Нож заземляющий НЗЛ-24 |  |  |  | т\2 | [15 empty] | 2
213 | РП-2 ТП-206 Т-1 |  |  |  | т\24 | [15 empty] | 24
214 | Выключатель ВМ-15 |  | ВМПЭ-10 |  | т\11 | [15 empty] | 11
215 | Кабель 6кВ |  |  |  | т\23 | [15 empty] | 23
216 | Нож заземляющий НЗЛ-15 |  |  |  | т\2 | [15 empty] | 2
217 | РП-2 ТП-207 Т-1 |  |  |  |  | т\24 | [14 empty] | 24
218 | Выключатель ВМ-19 |  | ВМПЭ-10 |  |  | т\11 | [14 empty] | 11
219 | Кабель 6кВ |  |  |  |  | т\23 | [14 empty] | 23
220 | Нож заземляющий НЗЛ-19 |  |  |  |  | т\2 | [14 empty] | 2
221 | РП-2 ТП-210 Т-1 |  |  |  |  | т\24 | [14 empty] | 24
222 | Выключатель ВМ-23 |  | ВМПЭ-10 |  |  | т\11 | [14 empty] | 11
223 | Кабель 6кВ |  |  |  |  | т\23 | [14 empty] | 23
224 | Нож заземляющий НЗЛ-23 |  |  |  |  | т\2 | [14 empty] | 2
225 | РП-2 ТП-211 Т-1 |  |  |  |  | т\24 | [14 empty] | 24
226 | Выключатель ВМ-25 |  | ВМПЭ-10 |  |  | т\11 | [14 empty] | 11
227 | Кабель 6кВ |  |  |  |  | т\23 | [14 empty] | 23
228 | Нож заземляющий НЗЛ-25 |  |  |  |  | т\2 | [14 empty] | 2
229 | РП-2 6 кВ ВС-7
230 | Выключатель ВМ-7 |  | ВМПЭ-10 |  |  |  | т\11 | [13 empty] | 11
231 | Кабель 6 кВ между РС-9 и ВМ-7 | [5 empty] | т\23 | [13 empty] | 23
232 | РП-2 2ТН-6 кВ яч. 34 |  | НТМИ-6 |  |  |  | т\11 | [13 empty] | 11
233 | РП-2 1ТН-6 кВ яч. 41 |  | НТМИ-6 |  |  |  | т\11 | [13 empty] | 11
РП-2 6 кВ ВС-43
234 | Выключатель ВМ-43 |  | ВМПЭ-10 |  |  |  | т\11 | [13 empty] | 11
235 | РП-2 Шины 6кВ I секция шин | [5 empty] | то\5 | [12 empty] | 5
236 | Раэъединитель РС-9 | [5 empty] | т\2 | [13 empty] | 2
237 | РП-2 Шины 6кВ II секция шин | [5 empty] | то\5 | [12 empty] | 5
РП-3 Ввод №1 от ГПП-2 яч. 12
238 | Выключатель ВМ-9 |  | ВМПЭ-10 | [13 empty] | т\11 |  |  |  | 11
239 | Нож заземляющий НЗЛ-9 | [15 empty] | т\2 |  |  |  | 2
РП-3 Ввод №2 от ГПП-2 яч. 22
240 | Выключатель ВМ-26 |  | ВМПЭ-10 | [13 empty] | т\11 |  |  |  | 11
241 | Нож заземляющий НЗЛ-26 | [15 empty] | т\2 |  |  |  | 2
РП-3 Ввод №3 от ГПП-2 яч. 32
242 | Выключатель ВМ-45 |  | ВМПЭ-10 | [14 empty] | т\11 |  |  | 11
243 | Нож заземляющий НЗЛ-45 | [16 empty] | т\2 |  |  | 2
РП-3 Ввод №4 от ГПП-2 яч. 42
244 | Выключатель ВМ-62 |  | ВМПЭ-10 | [14 empty] | т\11 |  |  | 11
245 | Нож заземляющий НЗЛ-62 | [16 empty] | т\2 |  |  | 2
246 | РП-3 ТП-320 Ввод №2 | [15 empty] | т\24 |  |  |  | 24
247 | Выключатель ВМ-66 |  | ВМПЭ-10 | [13 empty] | т\11 |  |  |  | 11
248 | Кабель 6кВ | [15 empty] | т\23 |  |  |  | 23
249 | Нож заземляющий НЗЛ-66 | [15 empty] | т\2 |  |  |  | 2
250 | РП-3 КТП-302 Т-1 | [15 empty] | т\24 |  |  |  | 24
251 | Выключатель ВМ-44 |  | ВМПЭ-10 | [13 empty] | т\11 |  |  |  | 11
252 | Кабель 6кВ | [15 empty] | т\23 |  |  |  | 23
253 | Нож заземляющий НЗЛ-44 | [15 empty] | т\2 |  |  |  | 2
[5 empty] | I | II | III | IV |  | V | VI | VII | VIII |  | IX | X | XI | XII
254 | РП-3 КТП-305 Т-1 | [15 empty] | т\24 |  |  |  | 24
255 | Выключатель ВМ-49 |  | ВМПЭ-10 | [13 empty] | т\11 |  |  |  | 11
256 | Кабель 6кВ | [15 empty] | т\23 |  |  |  | 23
257 | Нож заземляющий НЗЛ-49 | [15 empty] | т\2 |  |  |  | 2
258 | РП-3 КТП-306 Т-1 | [15 empty] | т\24 |  |  |  | 24
259 | Выключатель ВМ-50 |  | ВМПЭ-10 | [13 empty] | т\11 |  |  |  | 11
260 | Кабель 6кВ | [15 empty] | т\23 |  |  |  | 23
261 | Нож заземляющий НЗЛ-50 | [15 empty] | т\2 |  |  |  | 2
262 | РП-3 КТП-311 Т-1 | [15 empty] | т\24 |  |  |  | 24
263 | Выключатель ВМ-51 |  | ВМПЭ-10 | [13 empty] | т\11 |  |  |  | 11
264 | Кабель 6кВ | [15 empty] | т\23 |  |  |  | 23
265 | Нож заземляющий НЗЛ-51 | [15 empty] | т\2 |  |  |  | 2
266 | РП-3 КТП-301 Т-2 | [16 empty] | т\24 |  |  | 24
267 | Выключатель ВМ-56 |  | ВМПЭ-10 | [14 empty] | т\11 |  |  | 11
268 | Кабель 6кВ | [16 empty] | т\23 |  |  | 23
269 | Нож заземляющий НЗЛ-56 | [16 empty] | т\2 |  |  | 2
270 | РП-3 КТП-309 Т-2 | [16 empty] | т\24 |  |  | 24
271 | Выключатель ВМ-65 |  | ВМПЭ-10 | [14 empty] | т\11 |  |  | 11
272 | Кабель 6кВ | [16 empty] | т\23 |  |  | 23
273 | Нож заземляющий НЗЛ-65 | [16 empty] | т\2 |  |  | 2
274 | РП-3 6 кВ ВС-17
275 | Выключатель ВМ-17 |  | ВМПЭ-10 | [13 empty] | т\11 |  |  |  | 11
276 | РП-3 6 кВ ВС-53
277 | Выключатель ВМ-53 |  | ВМПЭ-10 | [14 empty] | т\11 |  |  | 11
278 | РП-3 1ТН-6 кВ яч. 16 |  | НТМИ-6 | [13 empty] | т\11 |  |  |  | 11
279 | РП-3 2ТН-6 кВ яч. 19 |  | НТМИ-6 | [13 empty] | т\11 |  |  |  | 11
280 | РП-3 3ТН-6 кВ яч. 52 |  | НТМИ-6 | [14 empty] | т\11 |  |  | 11
281 | РП-3 4ТН-6 кВ яч. 55 |  | НТМИ-6 | [14 empty] | т\11 |  |  | 11
282 | РП-3 Шины 6кВ I секция шин | [15 empty] | то\5 |  |  | 5
283 | РП-3 Шины 6кВ II секция шин | [15 empty] | то\5 |  |  | 5
284 | РП-3 Шины 6кВ III секция шин | [16 empty] | то\5 |  | 5
285 | РП-3 Шины 6кВ IV секция шин | [16 empty] | то\5 |  | 5
РП-6 Ввод №3 от РП-3 яч. 41
286 | Выключатель ВМ-2 |  | ВМГ-10 | [9 empty] | т\11 | [7 empty] | 11
287 | Нож заземляющий НЗЛ-2 | [11 empty] | т\2 | [7 empty] | 2
РП-6 Ввод №1 от ГПП-1 яч. 31
288 | Выключатель ВМ-10 |  | ВМГ-10 | [9 empty] | т\11 | [7 empty] | 11
289 | Нож заземляющий НЗЛ-10 | [11 empty] | т\2 | [7 empty] | 2
РП-6 Ввод №2 от ГПП-2 яч. 23
290 | Выключатель ВМ-23 |  | ВМГ-10 | [9 empty] | т\11 | [7 empty] | 11
291 | Нож заземляющий НЗЛ-23 | [11 empty] | т\2 | [7 empty] | 2
292 | РП-6 КТП-610 Т-1 | [13 empty] | т\24 | [5 empty] | 24
293 | Выключатель ВМ-5 |  | ВМГ-10 | [11 empty] | т\11 | [5 empty] | 11
294 | Кабель 6кВ | [13 empty] | т\23 | [5 empty] | 23
295 | Нож заземляющий НЗЛ-5 | [13 empty] | т\2 | [5 empty] | 2
296 | РП-6 КТП-622 Т-1 | [13 empty] | т\24 | [5 empty] | 24
297 | Выключатель ВМ-6 |  | ВМГ-10 | [11 empty] | т\11 | [5 empty] | 11
298 | Кабель 6кВ | [13 empty] | т\23 | [5 empty] | 23
299 | Нож заземляющий НЗЛ-6 | [13 empty] | т\2 | [5 empty] | 2
[5 empty] | I | II | III | IV |  | V | VI | VII | VIII |  | IX | X | XI | XII
300 | РП-6 КТП-605 Т-1 | [13 empty] | т\24 | [5 empty] | 24
301 | Выключатель ВМ-14 |  | ВМГ-10 | [11 empty] | т\11 | [5 empty] | 11
302 | Кабель 6кВ | [13 empty] | т\23 | [5 empty] | 23
303 | Нож заземляющий НЗЛ-14 | [13 empty] | т\2 | [5 empty] | 2
304 | РП-6 КТП-604 Т-1 | [13 empty] | т\24 | [5 empty] | 24
305 | Выключатель ВМ-15 |  | ВМГ-10 | [11 empty] | т\11 | [5 empty] | 11
306 | Кабель 6кВ | [13 empty] | т\23 | [5 empty] | 23
307 | Нож заземляющий НЗЛ-15 | [13 empty] | т\2 | [5 empty] | 2
308 | РП-6 КТП-610 Т-2 | [14 empty] | т\24 |  |  |  |  | 24
309 | Выключатель ВМ-23 |  | ВМГ-10 | [12 empty] | т\11 |  |  |  |  | 11
310 | Кабель 6кВ | [14 empty] | т\23 |  |  |  |  | 23
311 | Нож заземляющий НЗЛ-23 | [14 empty] | т\2 |  |  |  |  | 2
312 | РП-6 КТП-605 Т-2 | [14 empty] | т\24 |  |  |  |  | 24
313 | Выключатель ВМ-28 |  | ВМГ-10 | [12 empty] | т\11 |  |  |  |  | 11
314 | Кабель 6кВ | [14 empty] | т\23 |  |  |  |  | 23
315 | Нож заземляющий НЗЛ-28 | [14 empty] | т\2 |  |  |  |  | 2
РП-6 6 кВ ВС-8
316 | Выключатель ВМ-8 |  | ВМГ-10 | [9 empty] | т\11 | [7 empty] | 11
РП-6 6 кВ ВС-20
317 | Выключатель ВМ-20 |  | ВМГ-10 | [12 empty] | т\11 |  |  |  |  | 11
318 | РП-6 1ТН-6 кВ яч. 19 |  | НТМИ-6 | [12 empty] | т\11 |  |  |  |  | 11
319 | РП-6 2ТН-6 кВ яч. 21 |  | НТМИ-6 | [12 empty] | т\11 |  |  |  |  | 11
320 | РП-6 3ТН-6 кВ яч. 7 |  | НТМИ-6 | [12 empty] | т\11 |  |  |  |  | 11
321 | РП-6 Шины 6кВ I секция шин | [14 empty] | то\5 |  |  |  | 5
322 | РП-6 Шины 6кВ II секция шин | [14 empty] | то\5 |  |  |  | 5
323 | РП-6 Шины 6кВ III секция шин | [14 empty] | то\5 |  |  |  | 5
Релейная защита
1 | ГПП-2 АЧР-6 кВ |  |  |  | Ко/8
2 | ГПП-3 АЧР-1 35 кВ |  |  |  | Ко/8
3 | ГПП-3 АЧР-2 35 кВ |  |  |  | Ко/8
4 | ГПП-1 Т-1 | [8 empty] | О/8
5 | ГПП-1 Т-2 | [8 empty] | О/8
6 | ГПП-2 Т-1 | [9 empty] | О/8
7 | ГПП-2 Т-2 | [9 empty] | О/8
8 | ГПП-3 Т-1 | [10 empty] | О/8
Распредустройства 35 кВ
9 | ГПП-3 ЭПУ-1 р.з. ГПП-3, ЦДП | [5 empty] | О/8 | [10 empty] | Ко/12
10 | ГПП-3 ЭПУ-2 р.з. ГПП-3, ЦДП | [5 empty] | О/8 | [10 empty] | Ко/12
11 | ГПП-3 Ввод 35 кВ к ГПП-2
12 | ГПП-2 4ТН- 35 кВ яч.4
13 | ГПП-2 8ТН-35 кВ яч.8
Распредустройства 6 кВ
14 | ГПП-1 Ввод №1 к РП-6 яч. 31 | [11 empty] | Ко/12
15 | ГПП-1 Ввод №1 к РП-2 яч. 32 | [11 empty] | Ко/12
16 | ГПП-1 ТСН-2 (ГПП-3) яч. 34 | [11 empty] | Ко/12
17 | ГПП-1 ТП-004 Т-1 яч. 33 | [11 empty] | Ко/12
18 | ГПП-1 3ТН 6кВ яч. 37 | [8 empty] | Ко/12
19 | ГПП-1 4ТН 6кВ яч. 38 | [8 empty] | Ко/12
[5 empty] | I | II | III | IV |  | V | VI | VII | VIII |  | IX | X | XI | XII
20 | ГПП-2 КТП-019 Т-1 яч. 14 | [6 empty] | Ко/12
21 | ГПП-2 КТП-019 Т-2 яч. 24 | [6 empty] | Ко/12
22 | ГПП-2 1ТН-6 кВ яч.10 | [9 empty] | Ко/12
23 | ГПП-2 2ТН-6 кВ яч.20 | [9 empty] | Ко/12
24 | РП-2 Ввод №1 от ГПП-1 яч. 32 | [5 empty] | Ко/12
25 | РП-2 Ввод №2 от ГПП-1 яч. 45 | [5 empty] | Ко/12
26 | РП-2 Ввод №3 от РП-3 яч. 12 | [5 empty] | Ко/12
27 | РП-2 ТП-201 Т-1 яч. 11 |  |  |  |  | Ко/12
28 | РП-2 ТП-201 Т-2 яч. 2 |  |  |  | Ко/12
29 | РП-2 ТП-202 Т-2 яч. 6 |  |  |  | Ко/12
30 | РП-2 КТП-237 Т-1 яч. 27 |  |  |  |  | Ко/12
31 | РП-2 КТП-237 Т-2 яч. 24 |  |  |  | Ко/12
32 | РП-2 ТП-206 Т-1 яч. 15 |  |  |  | Ко/12
33 | РП-2 ТП-207 Т-1 яч. 19 |  |  |  |  | Ко/12
34 | РП-2 ТП-210 Т-1 яч. 23 |  |  |  |  | Ко/12
35 | РП-2 ТП-211 Т-1 яч. 25 |  |  |  |  | Ко/12
36 | РП-2 2ТН-6 кВ яч. 34 | [5 empty] | Ко/12
37 | РП-2 6 кВ ВС-7 | [5 empty] | Ко/12
38 | РП-2 1ТН-6 кВ яч. 41 | [5 empty] | Ко/12
39 | РП-2 6 кВ ВС-43 | [5 empty] | Ко/12
40 | РП-3 Ввод №1 от ГПП-2 яч. 12 | [15 empty] | Ко/12
41 | РП-3 Ввод №2 от ГПП-2 яч. 22 | [15 empty] | Ко/12
42 | РП-3 Ввод №3 от ГПП-2 яч. 32 | [16 empty] | Ко/12
43 | РП-3 Ввод №4 от ГПП-2 яч. 42 | [16 empty] | Ко/12
44 | РП-3 ТП-320 Ввод №2 яч. 66 | [15 empty] | Ко/12
45 | РП-3 КТП-302 Т-1 яч. 44 | [15 empty] | Ко/12
46 | РП-3 КТП-305 Т-1 яч. 49 | [15 empty] | Ко/8
47 | РП-3 КТП-306 Т-1 яч. 50 | [15 empty] | Ко/8
48 | РП-3 КТП-311 Т-1 яч. 51 | [15 empty] | Ко/8
49 | РП-3 КТП-301 Т-2 яч. 56 | [16 empty] | Ко/8
50 | РП-3 КТП-309 Т-2 яч. 65 | [16 empty] | Ко/8
51 | РП-3 6 кВ ВС-17 | [15 empty] | Ко/8
52 | РП-3 6 кВ ВС-53 | [16 empty] | Ко/8
53 | РП-3 1ТН-6 кВ яч. 16 | [15 empty] | Ко/8
54 | РП-3 2ТН-6 кВ яч. 19 | [15 empty] | Ко/8
55 | РП-3 3ТН-6 кВ яч. 52 | [16 empty] | Ко/8
56 | РП-3 4ТН-6 кВ яч. 55 | [16 empty] | Ко/8
57 | РП-6 Ввод №3 от РП-3 яч. 41 | [11 empty] | Ко/8
58 | РП-6 Ввод №1 от ГПП-1 яч. 31 | [11 empty] | Ко/8
59 | РП-6 Ввод №2 от ГПП-2 яч. 23 | [11 empty] | Ко/8
60 | РП-6 КТП-610 Т-1 яч. 5 | [13 empty] | Ко/8
61 | РП-6 КТП-622 Т-1 яч. 6 | [13 empty] | Ко/8
62 | РП-6 КТП-605 Т-1 яч. 14 | [13 empty] | Ко/8
63 | РП-6 КТП-604 Т-1 яч. 15 | [13 empty] | Ко/8
64 | РП-6 КТП-610 Т-2 яч. 23 | [14 empty] | Ко/8
65 | РП-6 КТП-605 Т-2 яч. 28 | [14 empty] | Ко/8
66 | РП-6 6 кВ ВС-8 | [14 empty] | Ко/8
67 | РП-6 6 кВ ВС-20 | [14 empty] | Ко/8
68 | РП-6 1ТН-6 кВ яч. 19 | [14 empty] | Ко/8
[5 empty] | I | II | III | IV |  | V | VI | VII | VIII |  | IX | X | XI | XII
69 | РП-6 2ТН-6 кВ яч. 21 | [14 empty] | Ко/8
70 | РП-6 3ТН-6 кВ яч. 7 | [14 empty] | Ко/8
| Старший мастер | ________________________ | [6 empty] | К.В. Бердюгин
| Начальник электрослужбы | ________________________ | [6 empty] | А.В. Данилов

## март
И 6.3.01-30-2017
| СОГЛАСОВАНО | [12 empty] | УТВЕРЖДАЮ
| Главный энергетик | [12 empty] | Технический директор ДКГ
| ______________ С.И. Иванов | [12 empty] | ____________ А.А. Плотников
| "___" ___________ 20___г. | [12 empty] | "___" __________ 20___г.
ГРАФИК
ремонтов электрооборудования
участка по ремонту и обслуживанию высоковольтного оборудования и подстанций
ООО "ДКГ" на 2020 год
№ п/п |  | Инвентарный номер | Форма и тип оборудования | Время выполнения ремонта | I квартал |  |  | II квартал |  |  |  | III квартал |  |  |  | IV квартал |  |  | Дата и прод. последующ. кап.рем. | Количество рем. и простои |  |  | Общий простой обор. ремон. в час | Примечание
[5 empty] | I | II | III | IV |  | V | VI | VII | VIII |  | IX | X | XI | XII |  | ТО | Т | К
ГПП-1 Т-1
1 | Трансформатор Т-1 |  | ТДТН-40000/110 | [6 empty] | т/136 | [10 empty] | 136
2 | Разрядник РВ-1-110 |  | ОПН-П1-110 | [6 empty] | т/4 | [10 empty] | 4
3 | Разрядник РВ-1-35 | [8 empty] | т/3 | [10 empty] | 3
4 | Разрядник РВН-1 |  | РВС-35+РВС-15 | [6 empty] | т/1 | [10 empty] | 1
5 | Выключатель ВМ-1В-110 |  | МКП-110М | [6 empty] | то/5 | [9 empty] | 5
6 | Ввод.№3 ВМ- 30 6кВ |  | ВМП-10 | [6 empty] | то/3 | [9 empty] | 3
7 | Реактор РБ-1 |  | РБСДГ-10 | [6 empty] | то/2 | [9 empty] | 2
8 | Переключающее устройство ПУ-1 Т-1 | [8 empty] | то/1 | [9 empty] | 1
9 | Разъединитель РЛ-1-110 |  | РГН 2-110-1000 | [6 empty] | то/2 | [9 empty] | 2
10 | Нож заземляющий НЗШ-1-110 | [8 empty] | то/1 | [9 empty] | 1
11 | Нож заземляющий НЗЛ-1-110 | [8 empty] | то/1 | [9 empty] | 1
12 | Выключатель ВМ-9 6кВ 1 ввод |  | ВМП-10/1000 | [6 empty] | то/3 | [9 empty] | 3
13 | Разъединитель РШ-9 | [8 empty] | то/1 | [9 empty] | 1
14 | Кабель реактора ввода №1 яч.10 | [8 empty] | то/1 | [9 empty] | 1
15 | Шинный мост 6 кВ Т-1-РБ1 ввод №3 | [8 empty] | то/2 | [9 empty] | 2
16 | Газовое реле Т1 | [8 empty] | то/1 | [9 empty] | 1
17 | Газовое реле ПУ-1 Т-1 | [8 empty] | то/1 | [9 empty] | 1
18 | Указатель уровня масла Т-1 | [8 empty] | то/1 | [9 empty] | 1
19 | Масло трансформаторное Т1 | [8 empty] | то/2 | [9 empty] | 2
20 | Масло трансформаторное ПУ | [8 empty] | то/2 | [9 empty] | 2
21 | Масло ВМ-1В-110 | [8 empty] | то/3 | [9 empty] | 3
ГПП-1 Т-2
22 | Трансформатор Т-2 |  | ТДТН-40000/110 | [6 empty] | т/136 | [10 empty] | 136
23 | Разрядник РВ-2-110 |  | ОПН-П1-110 | [6 empty] | т/2 | [10 empty] | 2
24 | Разрядник РВ-2-35 |  | РВС-35 | [6 empty] | т/2 | [10 empty] | 2
25 | Разрядник РВН-2 |  | РВС-35+РВС-15 | [6 empty] | т/2 | [10 empty] | 2
[5 empty] | I | II | III | IV |  | V | VI | VII | VIII |  | IX | X | XI | XII
26 | Ввод №4 ВМ-47 6 кВ |  | ВМП-10 | [6 empty] | то/5 | [9 empty] | 5
27 | Реактор РБ-2 |  | РБСДГ-10 | [6 empty] | то/2 | [9 empty] | 2
28 | Переключающее устройство ПУ-2 Т-2 | [8 empty] | то/1 | [9 empty] | 1
29 | Разъединитель РЛ-2-110 |  | РГН 2-110-1000 | [6 empty] | то/1 | [9 empty] | 1
30 | Нож заземляющий НЗШ-2-110 | [8 empty] | то/1 | [9 empty] | 1
31 | Нож заземляющий НЗЛ-2-110 | [8 empty] | то/1 | [9 empty] | 1
32 | Шинный мост 6 кВ с РБ-2 ввода №4 | [8 empty] | то/1 | [9 empty] | 1
33 | Газовое реле Т-2 | [8 empty] | то/1 | [9 empty] | 1
34 | Газовое реле ПУ-2 | [8 empty] | то/1 | [9 empty] | 1
35 | Указатель уровня масла | [8 empty] | то/1 | [9 empty] | 1
36 | Масло трансформаторное Т-2 | [8 empty] | то/2 | [9 empty] | 2
37 | Масло трансформаторное ПУ-2 | [8 empty] | то/2 | [9 empty] | 2
38 | Масло выключателя ВМ-2В-110 | [8 empty] | то/2 | [9 empty] | 2
ГПП-2 Т-1
39 | Трансформатор Т1 |  | ТДТНГ-40000/110 | [7 empty] | т\136 | [9 empty] | 136
40 | Разрядник РВ-1-110 |  | ОПН-П1-110 | [7 empty] | т\2 | [9 empty] | 2
41 | Разрядник РВ-1-35 |  | РВС-35 | [7 empty] | т\ 2 | [9 empty] | 2
42 | Разрядник РВ-1-6 |  | РВП-6 | [7 empty] | т\2 | [9 empty] | 2
43 | Разрядник ОПН-П-35 | [9 empty] | т\2 | [9 empty] | 2
44 | Разрядник РВН-1 |  | РВС-35+РВС-15 | [7 empty] | то\2 | [8 empty] | 2
45 | Выключатель ВМ-1В 6 кВ |  | МГГ-10 | [7 empty] | то\5 | [8 empty] | 5
46 | Разъединитель РЛ-1В 6кВ |  | РВК-10/400 | [7 empty] | то\1 | [8 empty] | 1
47 | Разъединитель РШ-1В 6 кВ |  | РВР-10/400 | [7 empty] | то\2 | [8 empty] | 2
48 | Реактор РБ-1 |  | РБА-6-400-12 | [7 empty] | то\2 | [8 empty] | 2
49 | Переключающее устройство ПУ-1 Т-1 | [9 empty] | то\2 | [8 empty] | 2
50 | Разъединитель РЛ-1-110 |  | РГН 2-110-1000 | [7 empty] | то\2 | [8 empty] | 2
51 | Нож заземляющий НЗШ-1-110 | [9 empty] | то\2 | [8 empty] | 2
52 | Нож заземляющий НЗЛ-1-110 | [9 empty] | то\2 | [8 empty] | 2
53 | Нож заземляющий НЗН-1 | [9 empty] | то\1 | [8 empty] | 1
54 | Разъединитель РЛ-7 35кВ | [9 empty] | то\2 | [8 empty] | 2
55 | Раъединитель РШ-7 35кВ | [9 empty] | то\2 | [8 empty] | 2
56 | Нож заземляющий НЗШ-7 35кВ | [9 empty] | то\1 | [8 empty] | 1
57 | Нож заземляющий НЗЛ-7 35кВ | [9 empty] | то\1 | [8 empty] | 1
58 | Шинный мост 35 кВ ввода №1 | [9 empty] | то\5 | [8 empty] | 5
59 | Шинный мост 6 кВ Т-1 с РБ-1 | [9 empty] | то\5 | [8 empty] | 5
60 | Газовое реле Т-1 | [9 empty] | то\1 | [8 empty] | 1
61 | Газовое реле ПУ-1 Т-1 | [9 empty] | то\1 | [8 empty] | 1
62 | Указатель уровня масла Т-1 | [9 empty] | то\1 | [8 empty] | 1
63 | Масло трансформаторное Т-1 | [9 empty] | то\1 | [8 empty] | 1
64 | Масло трансформаторное ПУ-1 Т-1 | [9 empty] | то\1 | [8 empty] | 1
65 | ВЛ-110кВ "Отпайка на Прогресс-3" цепь №1 | [9 empty] | т\84 | [9 empty] | 84
ГПП-2 Т-2
66 | Трансформатор Т-2 |  | ТДТНГ-40000/110 | [7 empty] | К\541 | [10 empty] | 541
67 | Разрядник РВ-2-110 |  | ОПН-П1-110 | [7 empty] | т\2 | [9 empty] | 2
68 | Разрядник РВ-2-35 |  | РВС-35 | [7 empty] | т\2 | [9 empty] | 2
69 | Разрядник РВ-2-6 |  | РВП-6 | [7 empty] | т\2 | [9 empty] | 2
70 | Разрядник РВН-2 |  | РВС-35+РВС-15 | [7 empty] | то\1 | [8 empty] | 1
71 | Реактор РБ-2 |  | РБА-6-400-12 | [7 empty] | т/4 | [9 empty] | 4
72 | Шинный мост 6 кВ с РБ-2 | [9 empty] | К\39 | [10 empty] | 39
[5 empty] | I | II | III | IV |  | V | VI | VII | VIII |  | IX | X | XI | XII
73 | Переключающее устройство ПУ-2 Т-2 | [9 empty] | то\1 | [8 empty] | 1
74 | Разъединитель РЛ-2-110 |  | РГН 2-110-1000 | [7 empty] | то\2 | [8 empty] | 2
75 | Нож заземляющий НЗШ-2-110 | [9 empty] | то\2 | [8 empty] | 2
76 | Нож заземляющий НЗЛ-2-110 | [9 empty] | то\2 | [8 empty] | 2
77 | Нож заземляющий НЗН-2 | [9 empty] | то\1 | [8 empty] | 1
78 | Выключатель ВМ-2В 6 кВ |  | МГГ-10 | [7 empty] | то\5 | [8 empty] | 5
79 | Разъединитель РЛ-2В 6 кВ |  | РВК-10/400 | [7 empty] | то\1 | [8 empty] | 1
80 | Разъединитель РШ-2В 6 кВ |  | РВК-10/400 | [7 empty] | то\2 | [8 empty] | 2
81 | Разъединитель РЛ-3 35кВ |  | РВЗ-1-35/1500УЗ | [7 empty] | то\2 | [8 empty] | 2
82 | Разъединитель РШ-3 35кВ |  | РВЗ-1-35/1500УЗ | [7 empty] | то\2 | [8 empty] | 2
83 | Нож заземляющий НЗШ-3-35 | [9 empty] | то\1 | [8 empty] | 1
84 | Нож заземляющий НЗЛ-3-35 | [9 empty] | то\1 | [8 empty] | 1
85 | Шинный мост 35 кВ ввода №2 | [9 empty] | то\5 | [8 empty] | 5
86 | Газовое реле Т-2 | [9 empty] | то\1 | [8 empty] | 1
87 | Газовое реле ПУ-2 Т-2 | [9 empty] | то\1 | [8 empty] | 1
88 | Указатель уровня масла Т-2 | [9 empty] | то\1 | [8 empty] | 1
89 | Масло трансформаторное Т-2 | [9 empty] | то\2 | [8 empty] | 2
90 | Масло трансформатороное ПУ-2 Т-2 | [9 empty] | то\2 | [8 empty] | 2
91 | ВЛ-110кВ "Отпайка на Прогресс-3" цепь №2 | [9 empty] | т\84 | [9 empty] | 84
ГПП-3 Т-1
92 | Трансформатор Т1 |  | ТДНМ-63000/110 | [8 empty] | то\84 | [7 empty] | 84
93 | Ограничитель перенапряжений |  | ОПН-110/40/77/10 | [8 empty] | т\4 | [8 empty] | 4
94 | Разрядник РВ-1-35 | [10 empty] | т\4 | [8 empty] | 4
95 | Разрядник РВН-1 |  | РВС-35+РВС-15 | [8 empty] | то\2 | [7 empty] | 2
96 | Переключающее устройство ПУ-1 Т-1 | [10 empty] | то\2 | [7 empty] | 2
97 | Разъединитель РЛ-1-110 |  | РГН 2-110-1000 | [8 empty] | то\3 | [7 empty] | 3
98 | Нож заземляющий НЗЛ-1-110 | [10 empty] | то\3 | [7 empty] | 3
99 | Нож заземляющий НЗШ-1-110 | [10 empty] | то\2 | [7 empty] | 2
100 | Нож заземляющий НЗН-1 Т-1 | [10 empty] | то\1 | [7 empty] | 1
101 | Выключатель ВВ-3 35кВ |  | ВБЦ-35 | [8 empty] | то\5 | [7 empty] | 5
102 | Разъединитель РЛ-3 35кВ |  | РВЗ-1-35/1500УЗ | [8 empty] | то\3 | [7 empty] | 3
103 | Разъединитель РШ-3 35кВ |  | РВЗ-1-35/1500УЗ | [8 empty] | то\2 | [7 empty] | 2
104 | Нож заземляющий НЗЛ-3 35 кВ | [10 empty] | то\3 | [7 empty] | 3
105 | Нож заземляющий НЗШ-3 35 кВ | [10 empty] | то\3 | [7 empty] | 3
106 | Газовое реле Т-1 | [10 empty] | то\1 | [7 empty] | 1
107 | Газовое реле ПУ-1 Т-1 | [10 empty] | то\1 | [7 empty] | 1
108 | Указатель уровня масла Т-1 | [10 empty] | то\1 | [7 empty] | 1
109 | Масло трансформаторное Т-1 | [10 empty] | то\2 | [7 empty] | 2
110 | Масло трансформаторное ПУ-1 Т-1 | [10 empty] | то\2 | [7 empty] | 2
ГПП-3 РУ-35 кВ
111 | Шины 35 кВ 1 с.ш. | [10 empty] | то\10 | [7 empty] | 10
112 | Шины 35 кВ 2 с.ш. | [10 empty] | то\10 | [7 empty] | 10
113 | ГПП-3 1ТН-35 кВ |  | ЗНОМ-35 | [8 empty] | т/8 | [8 empty] | 8
114 | Разрядник РВ-1, РШ-1, НЗШ-1, НЗЛ-1 |  | РВС-35; РВЗ-1-35 | [8 empty] | то\2 | [7 empty] | 2
115 | ГПП-3 2ТН-35 кВ |  | ЗНОМ-35 | [8 empty] | т/8 | [8 empty] | 8
116 | Разрядник РВ-13, РШ-13, НЗШ-13, НЗЛ-13 |  | РВС-35; РВЗ-2-35 | [8 empty] | то\2 | [7 empty] | 2
117 | ГПП-3 Ввод 35 кВ к ГПП-2
118 | Выключатель ВВ-7 35кВ |  | ВБЦ-35 | [8 empty] | т\24 | [8 empty] | 24
119 | РС-6 |  | РВЗ-1-35/1000 | [8 empty] | то\1
[5 empty] | I | II | III | IV |  | V | VI | VII | VIII |  | IX | X | XI | XII
120 | НЗС-6 | [10 empty] | то\1 | [7 empty] | 1
121 | РС-7 |  | РВЗ-1-35/1000 | [8 empty] | то\1 | [7 empty] | 1
122 | НЗС-7 | [10 empty] | то\1 | [7 empty] | 1
ГПП-3 ЭПУ-1
123 | Выключатель ВВ-4 35кВ |  | ВБЦ-35 |  |  |  |  | то\4 | [11 empty] | 4
124 | Разъединитель РШ-4 35кВ |  | РВЗ-1-35/1000УЗ |  |  |  |  | то\2 | [11 empty] | 2
125 | Разъединитель РЛ-4 35кВ |  | РВЗ-1-35/1000УЗ |  |  |  |  | то\2 | [11 empty] | 2
126 | Нож заземляющий НЗШ-4 35кВ | [6 empty] | то\1 | [11 empty] | 1
127 | Нож заземляющий НЗЛ-4 35кВ | [6 empty] | то\1 | [11 empty] | 1
128 | Нож заземляющий НЗ-4 35кВ | [6 empty] | то\1 | [11 empty] | 1
129 | Кабель 35 кВ | [6 empty] | то\6 | [11 empty] | 6
130 | Переключающее устройство | [6 empty] | то\3 | [9 empty] | т\12 |  | 3 | 12
131 | Разрядники | [6 empty] | то\4 | [9 empty] | т\12 |  | 4 | 12
132 | БСК | [6 empty] | то\4 | [9 empty] | т\18 |  | 4 | 18
ГПП-3 ЭПУ-2
133 | Выключатель ВВ-9 35кВ |  | ВБЦ-35 |  |  |  |  | то\4 | [11 empty] | 4
134 | Разъединитель РШ-9 35кВ |  | РВЗ-1-35/1000УЗ |  |  |  |  | то\2 | [11 empty] | 2
135 | Разъединитель РЛ-9 35кВ |  | РВЗ-1-35/1000УЗ |  |  |  |  | то\2 | [11 empty] | 2
136 | Нож заземляющий НЗШ-9 35кВ | [6 empty] | то\1 | [11 empty] | 1
137 | Нож заземляющий НЗЛ-9 35кВ | [6 empty] | то\1 | [11 empty] | 1
138 | Нож заземляющий НЗ-9 35кВ | [6 empty] | то\1 | [11 empty] | 1
139 | Кабель 35 кВ | [6 empty] | то\6 | [11 empty] | 6
140 | Переключающее устройство | [6 empty] | то\3 | [9 empty] | т\12 |  | 3 | 12
141 | Разрядники | [6 empty] | то\4 | [9 empty] | т\12 |  | 4 | 12
142 | БСК | [6 empty] | то\4 | [9 empty] | т\18 |  | 4 | 18
ГПП-2 ввод 35кВ с ГПП-3(каб. перем.)
143 | Выключатель ВВ-5 | [6 empty] | то\4 | [11 empty] | 4
144 | Разъединитель РШ-5 | [6 empty] | то\2 | [11 empty] | 2
145 | Разъединитель РЛ-5 | [6 empty] | то\2 | [11 empty] | 2
146 | Нож заземляющий НЗШ-5 | [6 empty] | то\1 | [11 empty] | 1
147 | Нож заземляющий НЗЛ-5 | [6 empty] | то\1 | [11 empty] | 1
148 | ГПП-2 8 ТН-35кВ | [9 empty] | т/8 | [9 empty] | 8
149 | Разрядник РВ-8-35 | [9 empty] | то\3 | [8 empty] | 3
150 | ГПП-2 4 ТН-35кВ | [9 empty] | т/8 | [9 empty] | 8
151 | Разрядник РВ-4-35 | [9 empty] | то\3 | [8 empty] | 3
ГПП-1 Ввод №1 к РП-6
152 | Выключатель ВМ-31 |  | ВМПЭ-10 | [9 empty] | т\11 | [7 empty] | 1
153 | Кабель 6 кВ | [11 empty] | т\23 | [7 empty] | 23
154 | Нож заземляющий НЗЛ-31 | [11 empty] | т\2 | [7 empty] | 2
ГПП-1 Ввод №1 к РП-2
155 | Выключатель ВМ-32 |  | ВМПЭ-10 | [9 empty] | т\11 | [7 empty] | 11
156 | Кабель 6 кВ | [11 empty] | т\23 | [7 empty] | 23
157 | Нож заземляющий НЗЛ-32 | [11 empty] | т\2 | [7 empty] | 2
158 | ГПП-1 ТСН-2 (ГПП-3) |  | ТМ-360 | [9 empty] | Т/24 | [7 empty] | 24
159 | Выключатель ВМ-34 |  | ВМПЭ-10 | [9 empty] | т\11 | [7 empty] | 11
160 | Кабель 6 кВ | [11 empty] | т\23 | [7 empty] | 23
161 | Нож заземляющий НЗЛ-34 | [11 empty] | т\2 | [7 empty] | 2
162 | ГПП-1 ТП-004 Т-1 | [11 empty] | Т/24 | [7 empty] | 24
163 | Выключатель ВМ-33 |  | ВМПЭ-10 | [9 empty] | т\11 | [7 empty] | 11
[5 empty] | I | II | III | IV |  | V | VI | VII | VIII |  | IX | X | XI | XII
164 | Кабель 6 кВ | [11 empty] | т\23 | [7 empty] | 23
165 | Нож заземляющий НЗЛ-33 | [11 empty] | т\2 | [7 empty] | 2
166 | ГПП-1 3ТН 6кВ |  | НТМИ-6 | [6 empty] | т\11 | [10 empty] | 11
167 | Разъединитель РШ-37 | [8 empty] | то\1 | [9 empty] | 1
168 | Разъединитель РС-38 | [8 empty] | то\1 | [9 empty] | 1
169 | ГПП-1 4ТН 6кВ |  | НТМИ-6 | [6 empty] | т\11 | [10 empty] | 11
170 | Разъединитель РШ-40 | [8 empty] | то\1 | [9 empty] | 1
171 | ГПП-1 Шины 6кВ 3 секция шин | [8 empty] | то\5 | [9 empty] | 5
172 | ГПП-1 Шины 6кВ 4 секция шин | [8 empty] | то\5 | [9 empty] | 5
173 | ГПП-2 КТП-019 Т-1 |  | ВМП-10К |  |  |  |  | т/24 | [12 empty] | 24
174 | Выключатель ВМ-14 | [6 empty] | т\11 | [12 empty] | 11
175 | Кабель 6 кВ | [6 empty] | т\23 | [12 empty] | 23
176 | Нож заземляющий НЗЛ-14 | [6 empty] | т\2 | [12 empty] | 2
177 | ГПП-2 КТП-019 Т-2 |  | ВМП-10К |  |  |  |  | т/24 | [12 empty] | 24
178 | Выключатель ВМ-24 | [6 empty] | т\11 | [12 empty] | 11
179 | Кабель 6 кВ | [6 empty] | т\23 | [12 empty] | 23
180 | Нож заземляющий НЗЛ-24 | [6 empty] | т\2 | [12 empty] | 2
181 | ГПП-2 1ТН 6кВ |  | НТМИ-6 | [7 empty] | т\11 | [9 empty] | 11
182 | Разъединитель РШ-10 | [9 empty] | т\2 | [9 empty] | 2
183 | ГПП-2 2ТН 6кВ |  | НТМИ-6 | [7 empty] | т\11 | [9 empty] | 11
184 | Разъединитель РШ-20 | [9 empty] | т\2 | [9 empty] | 2
185 | ГПП-2 Шины 6кВ I секция шин | [9 empty] | то\5 | [8 empty] | 5
186 | ГПП-2 Шины 6кВ II секция шин | [9 empty] | то\5 | [8 empty] | 5
| РП-2 Ввод №1 от ГПП-1 яч. 32 | [17 empty] | с 01.03.2020 по 31.03.2020 по согласованию
187 | Выключатель ВМ-39 |  | ВМПЭ-10 |  |  |  | т\11 | [13 empty] | 11
188 | Нож заземляющий НЗЛ-39 | [5 empty] | т\2 | [13 empty] | 2
РП-2 Ввод №2 от ГПП-1 яч. 45
189 | Выключатель ВМ-32 |  | ВМПЭ-10 |  |  |  | т\11 | [13 empty] | 11
190 | Нож заземляющий НЗЛ-32 | [5 empty] | т\2 | [13 empty] | 2
РП-2 Ввод №3 от РП-3 яч. 12
191 | Выключатель ВМ-1 |  | ВМПЭ-10 |  |  |  | т\11 | [13 empty] | 11
192 | Нож заземляющий НЗЛ-1 | [5 empty] | т\2 | [13 empty] | 2
193 | РП-2 ТП-201 Т-1 |  |  |  |  | К/64 | [15 empty] | 64
194 | Выключатель ВМ-11 |  | ВМПЭ-10 |  |  | т\11 | [14 empty] | 11
195 | Кабель 6кВ |  |  |  |  | т\23 | [14 empty] | 23
196 | Нож заземляющий НЗЛ-11 |  |  |  |  | т\2 | [14 empty] | 2
197 | РП-2 ТП-201 Т-2 |  |  |  | т/24 | [15 empty] | 24
198 | Выключатель ВМ-2 |  | ВМПЭ-10 |  | т\11 | [15 empty] | 11
199 | Кабель 6кВ |  |  |  | т\23 | [15 empty] | 23
200 | Нож заземляющий НЗЛ-2 |  |  |  | т\2 | [15 empty] | 2
201 | РП-2 ТП-202 Т-2 |  |  |  | т/24 | [15 empty] | 24
202 | Выключатель ВМ-6 |  | ВМПЭ-10 |  | т\11 | [15 empty] | 11
203 | Кабель 6кВ |  |  |  | т\23 | [15 empty] | 23
204 | Нож заземляющий НЗЛ-6 |  |  |  | т\2 | [15 empty] | 2
205 | РП-2 КТП-237 Т-1 |  |  |  |  | т/24 | [14 empty] | 24
206 | Выключатель ВМ-27 |  | ВМПЭ-10 |  |  | т\11 | [14 empty] | 11
207 | Кабель 6кВ |  |  |  |  | т\23 | [14 empty] | 23
208 | Нож заземляющий НЗЛ-27 |  |  |  |  | т\2 | [14 empty] | 2
209 | РП-2 КТП-237 Т-2 |  |  |  | т/24 | [15 empty] | 24
[5 empty] | I | II | III | IV |  | V | VI | VII | VIII |  | IX | X | XI | XII
210 | Выключатель ВМ-24 |  | ВМПЭ-10 |  | т\11 | [15 empty] | 11
211 | Кабель 6кВ |  |  |  | т\23 | [15 empty] | 23
212 | Нож заземляющий НЗЛ-24 |  |  |  | т\2 | [15 empty] | 2
213 | РП-2 ТП-206 Т-1 |  |  |  | т\24 | [15 empty] | 24
214 | Выключатель ВМ-15 |  | ВМПЭ-10 |  | т\11 | [15 empty] | 11
215 | Кабель 6кВ |  |  |  | т\23 | [15 empty] | 23
216 | Нож заземляющий НЗЛ-15 |  |  |  | т\2 | [15 empty] | 2
217 | РП-2 ТП-207 Т-1 |  |  |  |  | т\24 | [14 empty] | 24
218 | Выключатель ВМ-19 |  | ВМПЭ-10 |  |  | т\11 | [14 empty] | 11
219 | Кабель 6кВ |  |  |  |  | т\23 | [14 empty] | 23
220 | Нож заземляющий НЗЛ-19 |  |  |  |  | т\2 | [14 empty] | 2
221 | РП-2 ТП-210 Т-1 |  |  |  |  | т\24 | [14 empty] | 24
222 | Выключатель ВМ-23 |  | ВМПЭ-10 |  |  | т\11 | [14 empty] | 11
223 | Кабель 6кВ |  |  |  |  | т\23 | [14 empty] | 23
224 | Нож заземляющий НЗЛ-23 |  |  |  |  | т\2 | [14 empty] | 2
225 | РП-2 ТП-211 Т-1 |  |  |  |  | т\24 | [14 empty] | 24
226 | Выключатель ВМ-25 |  | ВМПЭ-10 |  |  | т\11 | [14 empty] | 11
227 | Кабель 6кВ |  |  |  |  | т\23 | [14 empty] | 23
228 | Нож заземляющий НЗЛ-25 |  |  |  |  | т\2 | [14 empty] | 2
229 | РП-2 6 кВ ВС-7
230 | Выключатель ВМ-7 |  | ВМПЭ-10 |  |  |  | т\11 | [13 empty] | 11
231 | Кабель 6 кВ между РС-9 и ВМ-7 | [5 empty] | т\23 | [13 empty] | 23
232 | РП-2 2ТН-6 кВ яч. 34 |  | НТМИ-6 |  |  |  | т\11 | [13 empty] | 11
233 | РП-2 1ТН-6 кВ яч. 41 |  | НТМИ-6 |  |  |  | т\11 | [13 empty] | 11
РП-2 6 кВ ВС-43
234 | Выключатель ВМ-43 |  | ВМПЭ-10 |  |  |  | т\11 | [13 empty] | 11
235 | РП-2 Шины 6кВ I секция шин | [5 empty] | то\5 | [12 empty] | 5
236 | Раэъединитель РС-9 | [5 empty] | т\2 | [13 empty] | 2
237 | РП-2 Шины 6кВ II секция шин | [5 empty] | то\5 | [12 empty] | 5
РП-3 Ввод №1 от ГПП-2 яч. 12
238 | Выключатель ВМ-9 |  | ВМПЭ-10 | [13 empty] | т\11 |  |  |  | 11
239 | Нож заземляющий НЗЛ-9 | [15 empty] | т\2 |  |  |  | 2
РП-3 Ввод №2 от ГПП-2 яч. 22
240 | Выключатель ВМ-26 |  | ВМПЭ-10 | [13 empty] | т\11 |  |  |  | 11
241 | Нож заземляющий НЗЛ-26 | [15 empty] | т\2 |  |  |  | 2
РП-3 Ввод №3 от ГПП-2 яч. 32
242 | Выключатель ВМ-45 |  | ВМПЭ-10 | [14 empty] | т\11 |  |  | 11
243 | Нож заземляющий НЗЛ-45 | [16 empty] | т\2 |  |  | 2
РП-3 Ввод №4 от ГПП-2 яч. 42
244 | Выключатель ВМ-62 |  | ВМПЭ-10 | [14 empty] | т\11 |  |  | 11
245 | Нож заземляющий НЗЛ-62 | [16 empty] | т\2 |  |  | 2
246 | РП-3 ТП-320 Ввод №2 | [15 empty] | т\24 |  |  |  | 24
247 | Выключатель ВМ-66 |  | ВМПЭ-10 | [13 empty] | т\11 |  |  |  | 11
248 | Кабель 6кВ | [15 empty] | т\23 |  |  |  | 23
249 | Нож заземляющий НЗЛ-66 | [15 empty] | т\2 |  |  |  | 2
250 | РП-3 КТП-302 Т-1 | [15 empty] | т\24 |  |  |  | 24
251 | Выключатель ВМ-44 |  | ВМПЭ-10 | [13 empty] | т\11 |  |  |  | 11
252 | Кабель 6кВ | [15 empty] | т\23 |  |  |  | 23
253 | Нож заземляющий НЗЛ-44 | [15 empty] | т\2 |  |  |  | 2
[5 empty] | I | II | III | IV |  | V | VI | VII | VIII |  | IX | X | XI | XII
254 | РП-3 КТП-305 Т-1 | [15 empty] | т\24 |  |  |  | 24
255 | Выключатель ВМ-49 |  | ВМПЭ-10 | [13 empty] | т\11 |  |  |  | 11
256 | Кабель 6кВ | [15 empty] | т\23 |  |  |  | 23
257 | Нож заземляющий НЗЛ-49 | [15 empty] | т\2 |  |  |  | 2
258 | РП-3 КТП-306 Т-1 | [15 empty] | т\24 |  |  |  | 24
259 | Выключатель ВМ-50 |  | ВМПЭ-10 | [13 empty] | т\11 |  |  |  | 11
260 | Кабель 6кВ | [15 empty] | т\23 |  |  |  | 23
261 | Нож заземляющий НЗЛ-50 | [15 empty] | т\2 |  |  |  | 2
262 | РП-3 КТП-311 Т-1 | [15 empty] | т\24 |  |  |  | 24
263 | Выключатель ВМ-51 |  | ВМПЭ-10 | [13 empty] | т\11 |  |  |  | 11
264 | Кабель 6кВ | [15 empty] | т\23 |  |  |  | 23
265 | Нож заземляющий НЗЛ-51 | [15 empty] | т\2 |  |  |  | 2
266 | РП-3 КТП-301 Т-2 | [16 empty] | т\24 |  |  | 24
267 | Выключатель ВМ-56 |  | ВМПЭ-10 | [14 empty] | т\11 |  |  | 11
268 | Кабель 6кВ | [16 empty] | т\23 |  |  | 23
269 | Нож заземляющий НЗЛ-56 | [16 empty] | т\2 |  |  | 2
270 | РП-3 КТП-309 Т-2 | [16 empty] | т\24 |  |  | 24
271 | Выключатель ВМ-65 |  | ВМПЭ-10 | [14 empty] | т\11 |  |  | 11
272 | Кабель 6кВ | [16 empty] | т\23 |  |  | 23
273 | Нож заземляющий НЗЛ-65 | [16 empty] | т\2 |  |  | 2
274 | РП-3 6 кВ ВС-17
275 | Выключатель ВМ-17 |  | ВМПЭ-10 | [13 empty] | т\11 |  |  |  | 11
276 | РП-3 6 кВ ВС-53
277 | Выключатель ВМ-53 |  | ВМПЭ-10 | [14 empty] | т\11 |  |  | 11
278 | РП-3 1ТН-6 кВ яч. 16 |  | НТМИ-6 | [13 empty] | т\11 |  |  |  | 11
279 | РП-3 2ТН-6 кВ яч. 19 |  | НТМИ-6 | [13 empty] | т\11 |  |  |  | 11
280 | РП-3 3ТН-6 кВ яч. 52 |  | НТМИ-6 | [14 empty] | т\11 |  |  | 11
281 | РП-3 4ТН-6 кВ яч. 55 |  | НТМИ-6 | [14 empty] | т\11 |  |  | 11
282 | РП-3 Шины 6кВ I секция шин | [15 empty] | то\5 |  |  | 5
283 | РП-3 Шины 6кВ II секция шин | [15 empty] | то\5 |  |  | 5
284 | РП-3 Шины 6кВ III секция шин | [16 empty] | то\5 |  | 5
285 | РП-3 Шины 6кВ IV секция шин | [16 empty] | то\5 |  | 5
РП-6 Ввод №3 от РП-3 яч. 41
286 | Выключатель ВМ-2 |  | ВМГ-10 | [9 empty] | т\11 | [7 empty] | 11
287 | Нож заземляющий НЗЛ-2 | [11 empty] | т\2 | [7 empty] | 2
РП-6 Ввод №1 от ГПП-1 яч. 31
288 | Выключатель ВМ-10 |  | ВМГ-10 | [9 empty] | т\11 | [7 empty] | 11
289 | Нож заземляющий НЗЛ-10 | [11 empty] | т\2 | [7 empty] | 2
РП-6 Ввод №2 от ГПП-2 яч. 23
290 | Выключатель ВМ-23 |  | ВМГ-10 | [9 empty] | т\11 | [7 empty] | 11
291 | Нож заземляющий НЗЛ-23 | [11 empty] | т\2 | [7 empty] | 2
292 | РП-6 КТП-610 Т-1 | [13 empty] | т\24 | [5 empty] | 24
293 | Выключатель ВМ-5 |  | ВМГ-10 | [11 empty] | т\11 | [5 empty] | 11
294 | Кабель 6кВ | [13 empty] | т\23 | [5 empty] | 23
295 | Нож заземляющий НЗЛ-5 | [13 empty] | т\2 | [5 empty] | 2
296 | РП-6 КТП-622 Т-1 | [13 empty] | т\24 | [5 empty] | 24
297 | Выключатель ВМ-6 |  | ВМГ-10 | [11 empty] | т\11 | [5 empty] | 11
298 | Кабель 6кВ | [13 empty] | т\23 | [5 empty] | 23
299 | Нож заземляющий НЗЛ-6 | [13 empty] | т\2 | [5 empty] | 2
[5 empty] | I | II | III | IV |  | V | VI | VII | VIII |  | IX | X | XI | XII
300 | РП-6 КТП-605 Т-1 | [13 empty] | т\24 | [5 empty] | 24
301 | Выключатель ВМ-14 |  | ВМГ-10 | [11 empty] | т\11 | [5 empty] | 11
302 | Кабель 6кВ | [13 empty] | т\23 | [5 empty] | 23
303 | Нож заземляющий НЗЛ-14 | [13 empty] | т\2 | [5 empty] | 2
304 | РП-6 КТП-604 Т-1 | [13 empty] | т\24 | [5 empty] | 24
305 | Выключатель ВМ-15 |  | ВМГ-10 | [11 empty] | т\11 | [5 empty] | 11
306 | Кабель 6кВ | [13 empty] | т\23 | [5 empty] | 23
307 | Нож заземляющий НЗЛ-15 | [13 empty] | т\2 | [5 empty] | 2
308 | РП-6 КТП-610 Т-2 | [14 empty] | т\24 |  |  |  |  | 24
309 | Выключатель ВМ-23 |  | ВМГ-10 | [12 empty] | т\11 |  |  |  |  | 11
310 | Кабель 6кВ | [14 empty] | т\23 |  |  |  |  | 23
311 | Нож заземляющий НЗЛ-23 | [14 empty] | т\2 |  |  |  |  | 2
312 | РП-6 КТП-605 Т-2 | [14 empty] | т\24 |  |  |  |  | 24
313 | Выключатель ВМ-28 |  | ВМГ-10 | [12 empty] | т\11 |  |  |  |  | 11
314 | Кабель 6кВ | [14 empty] | т\23 |  |  |  |  | 23
315 | Нож заземляющий НЗЛ-28 | [14 empty] | т\2 |  |  |  |  | 2
РП-6 6 кВ ВС-8
316 | Выключатель ВМ-8 |  | ВМГ-10 | [9 empty] | т\11 | [7 empty] | 11
РП-6 6 кВ ВС-20
317 | Выключатель ВМ-20 |  | ВМГ-10 | [12 empty] | т\11 |  |  |  |  | 11
318 | РП-6 1ТН-6 кВ яч. 19 |  | НТМИ-6 | [12 empty] | т\11 |  |  |  |  | 11
319 | РП-6 2ТН-6 кВ яч. 21 |  | НТМИ-6 | [12 empty] | т\11 |  |  |  |  | 11
320 | РП-6 3ТН-6 кВ яч. 7 |  | НТМИ-6 | [12 empty] | т\11 |  |  |  |  | 11
321 | РП-6 Шины 6кВ I секция шин | [14 empty] | то\5 |  |  |  | 5
322 | РП-6 Шины 6кВ II секция шин | [14 empty] | то\5 |  |  |  | 5
323 | РП-6 Шины 6кВ III секция шин | [14 empty] | то\5 |  |  |  | 5
Релейная защита
1 | ГПП-2 АЧР-6 кВ |  |  |  | Ко/8
2 | ГПП-3 АЧР-1 35 кВ |  |  |  | Ко/8
3 | ГПП-3 АЧР-2 35 кВ |  |  |  | Ко/8
4 | ГПП-1 Т-1 | [8 empty] | О/8
5 | ГПП-1 Т-2 | [8 empty] | О/8
6 | ГПП-2 Т-1 | [9 empty] | О/8
7 | ГПП-2 Т-2 | [9 empty] | О/8
8 | ГПП-3 Т-1 | [10 empty] | О/8
Распредустройства 35 кВ
9 | ГПП-3 ЭПУ-1 р.з. ГПП-3, ЦДП | [5 empty] | О/8 | [10 empty] | Ко/12
10 | ГПП-3 ЭПУ-2 р.з. ГПП-3, ЦДП | [5 empty] | О/8 | [10 empty] | Ко/12
11 | ГПП-3 Ввод 35 кВ к ГПП-2
12 | ГПП-2 4ТН- 35 кВ яч.4
13 | ГПП-2 8ТН-35 кВ яч.8
Распредустройства 6 кВ
14 | ГПП-1 Ввод №1 к РП-6 яч. 31 | [11 empty] | Ко/12
15 | ГПП-1 Ввод №1 к РП-2 яч. 32 | [11 empty] | Ко/12
16 | ГПП-1 ТСН-2 (ГПП-3) яч. 34 | [11 empty] | Ко/12
17 | ГПП-1 ТП-004 Т-1 яч. 33 | [11 empty] | Ко/12
18 | ГПП-1 3ТН 6кВ яч. 37 | [8 empty] | Ко/12
19 | ГПП-1 4ТН 6кВ яч. 38 | [8 empty] | Ко/12
[5 empty] | I | II | III | IV |  | V | VI | VII | VIII |  | IX | X | XI | XII
20 | ГПП-2 КТП-019 Т-1 яч. 14 | [6 empty] | Ко/12
21 | ГПП-2 КТП-019 Т-2 яч. 24 | [6 empty] | Ко/12
22 | ГПП-2 1ТН-6 кВ яч.10 | [9 empty] | Ко/12
23 | ГПП-2 2ТН-6 кВ яч.20 | [9 empty] | Ко/12
24 | РП-2 Ввод №1 от ГПП-1 яч. 32 | [5 empty] | Ко/12
25 | РП-2 Ввод №2 от ГПП-1 яч. 45 | [5 empty] | Ко/12
26 | РП-2 Ввод №3 от РП-3 яч. 12 | [5 empty] | Ко/12
27 | РП-2 ТП-201 Т-1 яч. 11 |  |  |  |  | Ко/12
28 | РП-2 ТП-201 Т-2 яч. 2 |  |  |  | Ко/12
29 | РП-2 ТП-202 Т-2 яч. 6 |  |  |  | Ко/12
30 | РП-2 КТП-237 Т-1 яч. 27 |  |  |  |  | Ко/12
31 | РП-2 КТП-237 Т-2 яч. 24 |  |  |  | Ко/12
32 | РП-2 ТП-206 Т-1 яч. 15 |  |  |  | Ко/12
33 | РП-2 ТП-207 Т-1 яч. 19 |  |  |  |  | Ко/12
34 | РП-2 ТП-210 Т-1 яч. 23 |  |  |  |  | Ко/12
35 | РП-2 ТП-211 Т-1 яч. 25 |  |  |  |  | Ко/12
36 | РП-2 2ТН-6 кВ яч. 34 | [5 empty] | Ко/12
37 | РП-2 6 кВ ВС-7 | [5 empty] | Ко/12
38 | РП-2 1ТН-6 кВ яч. 41 | [5 empty] | Ко/12
39 | РП-2 6 кВ ВС-43 | [5 empty] | Ко/12
40 | РП-3 Ввод №1 от ГПП-2 яч. 12 | [15 empty] | Ко/12
41 | РП-3 Ввод №2 от ГПП-2 яч. 22 | [15 empty] | Ко/12
42 | РП-3 Ввод №3 от ГПП-2 яч. 32 | [16 empty] | Ко/12
43 | РП-3 Ввод №4 от ГПП-2 яч. 42 | [16 empty] | Ко/12
44 | РП-3 ТП-320 Ввод №2 яч. 66 | [15 empty] | Ко/12
45 | РП-3 КТП-302 Т-1 яч. 44 | [15 empty] | Ко/12
46 | РП-3 КТП-305 Т-1 яч. 49 | [15 empty] | Ко/8
47 | РП-3 КТП-306 Т-1 яч. 50 | [15 empty] | Ко/8
48 | РП-3 КТП-311 Т-1 яч. 51 | [15 empty] | Ко/8
49 | РП-3 КТП-301 Т-2 яч. 56 | [16 empty] | Ко/8
50 | РП-3 КТП-309 Т-2 яч. 65 | [16 empty] | Ко/8
51 | РП-3 6 кВ ВС-17 | [15 empty] | Ко/8
52 | РП-3 6 кВ ВС-53 | [16 empty] | Ко/8
53 | РП-3 1ТН-6 кВ яч. 16 | [15 empty] | Ко/8
54 | РП-3 2ТН-6 кВ яч. 19 | [15 empty] | Ко/8
55 | РП-3 3ТН-6 кВ яч. 52 | [16 empty] | Ко/8
56 | РП-3 4ТН-6 кВ яч. 55 | [16 empty] | Ко/8
57 | РП-6 Ввод №3 от РП-3 яч. 41 | [11 empty] | Ко/8
58 | РП-6 Ввод №1 от ГПП-1 яч. 31 | [11 empty] | Ко/8
59 | РП-6 Ввод №2 от ГПП-2 яч. 23 | [11 empty] | Ко/8
60 | РП-6 КТП-610 Т-1 яч. 5 | [13 empty] | Ко/8
61 | РП-6 КТП-622 Т-1 яч. 6 | [13 empty] | Ко/8
62 | РП-6 КТП-605 Т-1 яч. 14 | [13 empty] | Ко/8
63 | РП-6 КТП-604 Т-1 яч. 15 | [13 empty] | Ко/8
64 | РП-6 КТП-610 Т-2 яч. 23 | [14 empty] | Ко/8
65 | РП-6 КТП-605 Т-2 яч. 28 | [14 empty] | Ко/8
66 | РП-6 6 кВ ВС-8 | [14 empty] | Ко/8
67 | РП-6 6 кВ ВС-20 | [14 empty] | Ко/8
68 | РП-6 1ТН-6 кВ яч. 19 | [14 empty] | Ко/8
[5 empty] | I | II | III | IV |  | V | VI | VII | VIII |  | IX | X | XI | XII
69 | РП-6 2ТН-6 кВ яч. 21 | [14 empty] | Ко/8
70 | РП-6 3ТН-6 кВ яч. 7 | [14 empty] | Ко/8
| Старший мастер | ________________________ | [6 empty] | К.В. Бердюгин
| Начальник электрослужбы | ________________________ | [6 empty] | А.В. Данилов

## апрель
И 6.3.01-30-2017
| СОГЛАСОВАНО | [12 empty] | УТВЕРЖДАЮ
| Главный энергетик | [12 empty] | Технический директор ДКГ
| ______________ С.И. Иванов | [12 empty] | ____________ А.А. Плотников
| "___" ___________ 20___г. | [12 empty] | "___" __________ 20___г.
ГОДОВОЙ ГРАФИК
планово-предупредительных ремонтов электрооборудования
участка по ремонту и обслуживанию высоковольтного оборудования и подстанций
ООО "ДКГ" на 2020 год
№ п/п |  | Инвентарный номер | Форма и тип оборудования | Время выполнения ремонта | I квартал |  |  | II квартал |  |  |  | III квартал |  |  |  | IV квартал |  |  | Дата и прод. последующ. кап.рем. | Количество рем. и простои |  |  | Общий простой обор-я. ремон. в час | Примечание
[5 empty] | I | II | III | IV |  | V | VI | VII | VIII |  | IX | X | XI | XII |  | ТО | Т | К
ГПП-1 Т-1
1 | Трансформатор Т-1 |  | ТДТН-40000/110 | [6 empty] | т/136 | [10 empty] | 136
2 | Разрядник РВ-1-110 |  | ОПН-П1-110 | [6 empty] | т/4 | [10 empty] | 4
3 | Разрядник РВ-1-35 | [8 empty] | т/3 | [10 empty] | 3
4 | Разрядник РВН-1 |  | РВС-35+РВС-15 | [6 empty] | т/1 | [10 empty] | 1
5 | Выключатель ВМ-1В-110 |  | МКП-110М | [6 empty] | то/5 | [9 empty] | 5
6 | Ввод.№3 ВМ- 30 6кВ |  | ВМП-10 | [6 empty] | то/3 | [9 empty] | 3
7 | Реактор РБ-1 |  | РБСДГ-10 | [6 empty] | то/2 | [9 empty] | 2
8 | Переключающее устройство ПУ-1 Т-1 | [8 empty] | то/1 | [9 empty] | 1
9 | Разъединитель РЛ-1-110 |  | РГН 2-110-1000 | [6 empty] | то/2 | [9 empty] | 2
10 | Нож заземляющий НЗШ-1-110 | [8 empty] | то/1 | [9 empty] | 1
11 | Нож заземляющий НЗЛ-1-110 | [8 empty] | то/1 | [9 empty] | 1
12 | Выключатель ВМ-9 6кВ 1 ввод |  | ВМП-10/1000 | [6 empty] | то/3 | [9 empty] | 3
13 | Разъединитель РШ-9 | [8 empty] | то/1 | [9 empty] | 1
14 | Кабель реактора ввода №1 яч.10 | [8 empty] | то/1 | [9 empty] | 1
15 | Шинный мост 6 кВ Т-1-РБ1 ввод №3 | [8 empty] | то/2 | [9 empty] | 2
16 | Газовое реле Т1 | [8 empty] | то/1 | [9 empty] | 1
17 | Газовое реле ПУ-1 Т-1 | [8 empty] | то/1 | [9 empty] | 1
18 | Указатель уровня масла Т-1 | [8 empty] | то/1 | [9 empty] | 1
19 | Масло трансформаторное Т1 | [8 empty] | то/2 | [9 empty] | 2
20 | Масло трансформаторное ПУ | [8 empty] | то/2 | [9 empty] | 2
21 | Масло ВМ-1В-110 | [8 empty] | то/3 | [9 empty] | 3
ГПП-1 Т-2
22 | Трансформатор Т-2 |  | ТДТН-40000/110 | [6 empty] | т/136 | [10 empty] | 136
23 | Разрядник РВ-2-110 |  | ОПН-П1-110 | [6 empty] | т/2 | [10 empty] | 2
24 | Разрядник РВ-2-35 |  | РВС-35 | [6 empty] | т/2 | [10 empty] | 2
25 | Разрядник РВН-2 |  | РВС-35+РВС-15 | [6 empty] | т/2 | [10 empty] | 2
[5 empty] | I | II | III | IV |  | V | VI | VII | VIII |  | IX | X | XI | XII
26 | Ввод №4 ВМ-47 6 кВ |  | ВМП-10 | [6 empty] | то/5 | [9 empty] | 5
27 | Реактор РБ-2 |  | РБСДГ-10 | [6 empty] | то/2 | [9 empty] | 2
28 | Переключающее устройство ПУ-2 Т-2 | [8 empty] | то/1 | [9 empty] | 1
29 | Разъединитель РЛ-2-110 |  | РГН 2-110-1000 | [6 empty] | то/1 | [9 empty] | 1
30 | Нож заземляющий НЗШ-2-110 | [8 empty] | то/1 | [9 empty] | 1
31 | Нож заземляющий НЗЛ-2-110 | [8 empty] | то/1 | [9 empty] | 1
32 | Шинный мост 6 кВ с РБ-2 ввода №4 | [8 empty] | то/1 | [9 empty] | 1
33 | Газовое реле Т-2 | [8 empty] | то/1 | [9 empty] | 1
34 | Газовое реле ПУ-2 | [8 empty] | то/1 | [9 empty] | 1
35 | Указатель уровня масла | [8 empty] | то/1 | [9 empty] | 1
36 | Масло трансформаторное Т-2 | [8 empty] | то/2 | [9 empty] | 2
37 | Масло трансформаторное ПУ-2 | [8 empty] | то/2 | [9 empty] | 2
38 | Масло выключателя ВМ-2В-110 | [8 empty] | то/2 | [9 empty] | 2
ГПП-2 Т-1
39 | Трансформатор Т1 |  | ТДТНГ-40000/110 | [7 empty] | т\136 | [9 empty] | 136
40 | Разрядник РВ-1-110 |  | ОПН-П1-110 | [7 empty] | т\2 | [9 empty] | 2
41 | Разрядник РВ-1-35 |  | РВС-35 | [7 empty] | т\ 2 | [9 empty] | 2
42 | Разрядник РВ-1-6 |  | РВП-6 | [7 empty] | т\2 | [9 empty] | 2
43 | Разрядник ОПН-П-35 | [9 empty] | т\2 | [9 empty] | 2
44 | Разрядник РВН-1 |  | РВС-35+РВС-15 | [7 empty] | то\2 | [8 empty] | 2
45 | Выключатель ВМ-1В 6 кВ |  | МГГ-10 | [7 empty] | то\5 | [8 empty] | 5
46 | Разъединитель РЛ-1В 6кВ |  | РВК-10/400 | [7 empty] | то\1 | [8 empty] | 1
47 | Разъединитель РШ-1В 6 кВ |  | РВР-10/400 | [7 empty] | то\2 | [8 empty] | 2
48 | Реактор РБ-1 |  | РБА-6-400-12 | [7 empty] | то\2 | [8 empty] | 2
49 | Переключающее устройство ПУ-1 Т-1 | [9 empty] | то\2 | [8 empty] | 2
50 | Разъединитель РЛ-1-110 |  | РГН 2-110-1000 | [7 empty] | то\2 | [8 empty] | 2
51 | Нож заземляющий НЗШ-1-110 | [9 empty] | то\2 | [8 empty] | 2
52 | Нож заземляющий НЗЛ-1-110 | [9 empty] | то\2 | [8 empty] | 2
53 | Нож заземляющий НЗН-1 | [9 empty] | то\1 | [8 empty] | 1
54 | Разъединитель РЛ-7 35кВ | [9 empty] | то\2 | [8 empty] | 2
55 | Раъединитель РШ-7 35кВ | [9 empty] | то\2 | [8 empty] | 2
56 | Нож заземляющий НЗШ-7 35кВ | [9 empty] | то\1 | [8 empty] | 1
57 | Нож заземляющий НЗЛ-7 35кВ | [9 empty] | то\1 | [8 empty] | 1
58 | Шинный мост 35 кВ ввода №1 | [9 empty] | то\5 | [8 empty] | 5
59 | Шинный мост 6 кВ Т-1 с РБ-1 | [9 empty] | то\5 | [8 empty] | 5
60 | Газовое реле Т-1 | [9 empty] | то\1 | [8 empty] | 1
61 | Газовое реле ПУ-1 Т-1 | [9 empty] | то\1 | [8 empty] | 1
62 | Указатель уровня масла Т-1 | [9 empty] | то\1 | [8 empty] | 1
63 | Масло трансформаторное Т-1 | [9 empty] | то\1 | [8 empty] | 1
64 | Масло трансформаторное ПУ-1 Т-1 | [9 empty] | то\1 | [8 empty] | 1
65 | ВЛ-110кВ "Отпайка на Прогресс-3" цепь №1 | [9 empty] | т\84 | [9 empty] | 84
ГПП-2 Т-2
66 | Трансформатор Т-2 |  | ТДТНГ-40000/110 | [7 empty] | К\541 | [10 empty] | 541
67 | Разрядник РВ-2-110 |  | ОПН-П1-110 | [7 empty] | т\2 | [9 empty] | 2
68 | Разрядник РВ-2-35 |  | РВС-35 | [7 empty] | т\2 | [9 empty] | 2
69 | Разрядник РВ-2-6 |  | РВП-6 | [7 empty] | т\2 | [9 empty] | 2
70 | Разрядник РВН-2 |  | РВС-35+РВС-15 | [7 empty] | то\1 | [8 empty] | 1
71 | Реактор РБ-2 |  | РБА-6-400-12 | [7 empty] | т/4 | [9 empty] | 4
72 | Шинный мост 6 кВ с РБ-2 | [9 empty] | К\39 | [10 empty] | 39
[5 empty] | I | II | III | IV |  | V | VI | VII | VIII |  | IX | X | XI | XII
73 | Переключающее устройство ПУ-2 Т-2 | [9 empty] | то\1 | [8 empty] | 1
74 | Разъединитель РЛ-2-110 |  | РГН 2-110-1000 | [7 empty] | то\2 | [8 empty] | 2
75 | Нож заземляющий НЗШ-2-110 | [9 empty] | то\2 | [8 empty] | 2
76 | Нож заземляющий НЗЛ-2-110 | [9 empty] | то\2 | [8 empty] | 2
77 | Нож заземляющий НЗН-2 | [9 empty] | то\1 | [8 empty] | 1
78 | Выключатель ВМ-2В 6 кВ |  | МГГ-10 | [7 empty] | то\5 | [8 empty] | 5
79 | Разъединитель РЛ-2В 6 кВ |  | РВК-10/400 | [7 empty] | то\1 | [8 empty] | 1
80 | Разъединитель РШ-2В 6 кВ |  | РВК-10/400 | [7 empty] | то\2 | [8 empty] | 2
81 | Разъединитель РЛ-3 35кВ |  | РВЗ-1-35/1500УЗ | [7 empty] | то\2 | [8 empty] | 2
82 | Разъединитель РШ-3 35кВ |  | РВЗ-1-35/1500УЗ | [7 empty] | то\2 | [8 empty] | 2
83 | Нож заземляющий НЗШ-3-35 | [9 empty] | то\1 | [8 empty] | 1
84 | Нож заземляющий НЗЛ-3-35 | [9 empty] | то\1 | [8 empty] | 1
85 | Шинный мост 35 кВ ввода №2 | [9 empty] | то\5 | [8 empty] | 5
86 | Газовое реле Т-2 | [9 empty] | то\1 | [8 empty] | 1
87 | Газовое реле ПУ-2 Т-2 | [9 empty] | то\1 | [8 empty] | 1
88 | Указатель уровня масла Т-2 | [9 empty] | то\1 | [8 empty] | 1
89 | Масло трансформаторное Т-2 | [9 empty] | то\2 | [8 empty] | 2
90 | Масло трансформатороное ПУ-2 Т-2 | [9 empty] | то\2 | [8 empty] | 2
91 | ВЛ-110кВ "Отпайка на Прогресс-3" цепь №2 | [9 empty] | т\84 | [9 empty] | 84
ГПП-3 Т-1
92 | Трансформатор Т1 |  | ТДНМ-63000/110 | [8 empty] | то\84 | [7 empty] | 84
93 | Ограничитель перенапряжений |  | ОПН-110/40/77/10 | [8 empty] | т\4 | [8 empty] | 4
94 | Разрядник РВ-1-35 | [10 empty] | т\4 | [8 empty] | 4
95 | Разрядник РВН-1 |  | РВС-35+РВС-15 | [8 empty] | то\2 | [7 empty] | 2
96 | Переключающее устройство ПУ-1 Т-1 | [10 empty] | то\2 | [7 empty] | 2
97 | Разъединитель РЛ-1-110 |  | РГН 2-110-1000 | [8 empty] | то\3 | [7 empty] | 3
98 | Нож заземляющий НЗЛ-1-110 | [10 empty] | то\3 | [7 empty] | 3
99 | Нож заземляющий НЗШ-1-110 | [10 empty] | то\2 | [7 empty] | 2
100 | Нож заземляющий НЗН-1 Т-1 | [10 empty] | то\1 | [7 empty] | 1
101 | Выключатель ВВ-3 35кВ |  | ВБЦ-35 | [8 empty] | то\5 | [7 empty] | 5
102 | Разъединитель РЛ-3 35кВ |  | РВЗ-1-35/1500УЗ | [8 empty] | то\3 | [7 empty] | 3
103 | Разъединитель РШ-3 35кВ |  | РВЗ-1-35/1500УЗ | [8 empty] | то\2 | [7 empty] | 2
104 | Нож заземляющий НЗЛ-3 35 кВ | [10 empty] | то\3 | [7 empty] | 3
105 | Нож заземляющий НЗШ-3 35 кВ | [10 empty] | то\3 | [7 empty] | 3
106 | Газовое реле Т-1 | [10 empty] | то\1 | [7 empty] | 1
107 | Газовое реле ПУ-1 Т-1 | [10 empty] | то\1 | [7 empty] | 1
108 | Указатель уровня масла Т-1 | [10 empty] | то\1 | [7 empty] | 1
109 | Масло трансформаторное Т-1 | [10 empty] | то\2 | [7 empty] | 2
110 | Масло трансформаторное ПУ-1 Т-1 | [10 empty] | то\2 | [7 empty] | 2
ГПП-3 РУ-35 кВ
111 | Шины 35 кВ 1 с.ш. | [10 empty] | то\10 | [7 empty] | 10
112 | Шины 35 кВ 2 с.ш. | [10 empty] | то\10 | [7 empty] | 10
113 | ГПП-3 1ТН-35 кВ |  | ЗНОМ-35 | [8 empty] | т/8 | [8 empty] | 8
114 | Разрядник РВ-1, РШ-1, НЗШ-1, НЗЛ-1 |  | РВС-35; РВЗ-1-35 | [8 empty] | то\2 | [7 empty] | 2
115 | ГПП-3 2ТН-35 кВ |  | ЗНОМ-35 | [8 empty] | т/8 | [8 empty] | 8
116 | Разрядник РВ-13, РШ-13, НЗШ-13, НЗЛ-13 |  | РВС-35; РВЗ-2-35 | [8 empty] | то\2 | [7 empty] | 2
117 | ГПП-3 Ввод 35 кВ к ГПП-2
118 | Выключатель ВВ-7 35кВ |  | ВБЦ-35 | [8 empty] | т\24 | [8 empty] | 24
119 | РС-6 |  | РВЗ-1-35/1000 | [8 empty] | то\1
[5 empty] | I | II | III | IV |  | V | VI | VII | VIII |  | IX | X | XI | XII
120 | НЗС-6 | [10 empty] | то\1 | [7 empty] | 1
121 | РС-7 |  | РВЗ-1-35/1000 | [8 empty] | то\1 | [7 empty] | 1
122 | НЗС-7 | [10 empty] | то\1 | [7 empty] | 1
| ГПП-3 ЭПУ-1 |  |  | с 01.04.2020 по 30.04.2020 по согласованию
123 | Выключатель ВВ-4 35кВ |  | ВБЦ-35 |  |  |  |  | то\4 | [11 empty] | 4
124 | Разъединитель РШ-4 35кВ |  | РВЗ-1-35/1000УЗ |  |  |  |  | то\2 | [11 empty] | 2
125 | Разъединитель РЛ-4 35кВ |  | РВЗ-1-35/1000УЗ |  |  |  |  | то\2 | [11 empty] | 2
126 | Нож заземляющий НЗШ-4 35кВ | [6 empty] | то\1 | [11 empty] | 1
127 | Нож заземляющий НЗЛ-4 35кВ | [6 empty] | то\1 | [11 empty] | 1
128 | Нож заземляющий НЗ-4 35кВ | [6 empty] | то\1 | [11 empty] | 1
129 | Кабель 35 кВ | [6 empty] | то\6 | [11 empty] | 6
130 | Переключающее устройство | [6 empty] | то\3 | [9 empty] | т\12 |  | 3 | 12
131 | Разрядники | [6 empty] | то\4 | [9 empty] | т\12 |  | 4 | 12
132 | БСК | [6 empty] | то\4 | [9 empty] | т\18 |  | 4 | 18
ГПП-3 ЭПУ-2
133 | Выключатель ВВ-9 35кВ |  | ВБЦ-35 |  |  |  |  | то\4 | [11 empty] | 4
134 | Разъединитель РШ-9 35кВ |  | РВЗ-1-35/1000УЗ |  |  |  |  | то\2 | [11 empty] | 2
135 | Разъединитель РЛ-9 35кВ |  | РВЗ-1-35/1000УЗ |  |  |  |  | то\2 | [11 empty] | 2
136 | Нож заземляющий НЗШ-9 35кВ | [6 empty] | то\1 | [11 empty] | 1
137 | Нож заземляющий НЗЛ-9 35кВ | [6 empty] | то\1 | [11 empty] | 1
138 | Нож заземляющий НЗ-9 35кВ | [6 empty] | то\1 | [11 empty] | 1
139 | Кабель 35 кВ | [6 empty] | то\6 | [11 empty] | 6
140 | Переключающее устройство | [6 empty] | то\3 | [9 empty] | т\12 |  | 3 | 12
141 | Разрядники | [6 empty] | то\4 | [9 empty] | т\12 |  | 4 | 12
142 | БСК | [6 empty] | то\4 | [9 empty] | т\18 |  | 4 | 18
ГПП-2 ввод 35кВ с ГПП-3(каб. перем.)
143 | Выключатель ВВ-5 | [6 empty] | то\4 | [11 empty] | 4
144 | Разъединитель РШ-5 | [6 empty] | то\2 | [11 empty] | 2
145 | Разъединитель РЛ-5 | [6 empty] | то\2 | [11 empty] | 2
146 | Нож заземляющий НЗШ-5 | [6 empty] | то\1 | [11 empty] | 1
147 | Нож заземляющий НЗЛ-5 | [6 empty] | то\1 | [11 empty] | 1
148 | ГПП-2 8 ТН-35кВ | [9 empty] | т/8 | [9 empty] | 8
149 | Разрядник РВ-8-35 | [9 empty] | то\3 | [8 empty] | 3
150 | ГПП-2 4 ТН-35кВ | [9 empty] | т/8 | [9 empty] | 8
151 | Разрядник РВ-4-35 | [9 empty] | то\3 | [8 empty] | 3
ГПП-1 Ввод №1 к РП-6
152 | Выключатель ВМ-31 |  | ВМПЭ-10 | [9 empty] | т\11 | [7 empty] | 1
153 | Кабель 6 кВ | [11 empty] | т\23 | [7 empty] | 23
154 | Нож заземляющий НЗЛ-31 | [11 empty] | т\2 | [7 empty] | 2
ГПП-1 Ввод №1 к РП-2
155 | Выключатель ВМ-32 |  | ВМПЭ-10 | [9 empty] | т\11 | [7 empty] | 11
156 | Кабель 6 кВ | [11 empty] | т\23 | [7 empty] | 23
157 | Нож заземляющий НЗЛ-32 | [11 empty] | т\2 | [7 empty] | 2
158 | ГПП-1 ТСН-2 (ГПП-3) |  | ТМ-360 | [9 empty] | Т/24 | [7 empty] | 24
159 | Выключатель ВМ-34 |  | ВМПЭ-10 | [9 empty] | т\11 | [7 empty] | 11
160 | Кабель 6 кВ | [11 empty] | т\23 | [7 empty] | 23
161 | Нож заземляющий НЗЛ-34 | [11 empty] | т\2 | [7 empty] | 2
162 | ГПП-1 ТП-004 Т-1 | [11 empty] | Т/24 | [7 empty] | 24
163 | Выключатель ВМ-33 |  | ВМПЭ-10 | [9 empty] | т\11 | [7 empty] | 11
[5 empty] | I | II | III | IV |  | V | VI | VII | VIII |  | IX | X | XI | XII
164 | Кабель 6 кВ | [11 empty] | т\23 | [7 empty] | 23
165 | Нож заземляющий НЗЛ-33 | [11 empty] | т\2 | [7 empty] | 2
166 | ГПП-1 3ТН 6кВ |  | НТМИ-6 | [6 empty] | т\11 | [10 empty] | 11
167 | Разъединитель РШ-37 | [8 empty] | то\1 | [9 empty] | 1
168 | Разъединитель РС-38 | [8 empty] | то\1 | [9 empty] | 1
169 | ГПП-1 4ТН 6кВ |  | НТМИ-6 | [6 empty] | т\11 | [10 empty] | 11
170 | Разъединитель РШ-40 | [8 empty] | то\1 | [9 empty] | 1
171 | ГПП-1 Шины 6кВ 3 секция шин | [8 empty] | то\5 | [9 empty] | 5
172 | ГПП-1 Шины 6кВ 4 секция шин | [8 empty] | то\5 | [9 empty] | 5
173 | ГПП-2 КТП-019 Т-1 |  | ВМП-10К |  |  |  |  | т/24 | [12 empty] | 24
174 | Выключатель ВМ-14 | [6 empty] | т\11 | [12 empty] | 11
175 | Кабель 6 кВ | [6 empty] | т\23 | [12 empty] | 23
176 | Нож заземляющий НЗЛ-14 | [6 empty] | т\2 | [12 empty] | 2
177 | ГПП-2 КТП-019 Т-2 |  | ВМП-10К |  |  |  |  | т/24 | [12 empty] | 24
178 | Выключатель ВМ-24 | [6 empty] | т\11 | [12 empty] | 11
179 | Кабель 6 кВ | [6 empty] | т\23 | [12 empty] | 23
180 | Нож заземляющий НЗЛ-24 | [6 empty] | т\2 | [12 empty] | 2
181 | ГПП-2 1ТН 6кВ |  | НТМИ-6 | [7 empty] | т\11 | [9 empty] | 11
182 | Разъединитель РШ-10 | [9 empty] | т\2 | [9 empty] | 2
183 | ГПП-2 2ТН 6кВ |  | НТМИ-6 | [7 empty] | т\11 | [9 empty] | 11
184 | Разъединитель РШ-20 | [9 empty] | т\2 | [9 empty] | 2
185 | ГПП-2 Шины 6кВ I секция шин | [9 empty] | то\5 | [8 empty] | 5
186 | ГПП-2 Шины 6кВ II секция шин | [9 empty] | то\5 | [8 empty] | 5
РП-2 Ввод №1 от ГПП-1 яч. 32
187 | Выключатель ВМ-39 |  | ВМПЭ-10 |  |  |  | т\11 | [13 empty] | 11
188 | Нож заземляющий НЗЛ-39 | [5 empty] | т\2 | [13 empty] | 2
РП-2 Ввод №2 от ГПП-1 яч. 45
189 | Выключатель ВМ-32 |  | ВМПЭ-10 |  |  |  | т\11 | [13 empty] | 11
190 | Нож заземляющий НЗЛ-32 | [5 empty] | т\2 | [13 empty] | 2
РП-2 Ввод №3 от РП-3 яч. 12
191 | Выключатель ВМ-1 |  | ВМПЭ-10 |  |  |  | т\11 | [13 empty] | 11
192 | Нож заземляющий НЗЛ-1 | [5 empty] | т\2 | [13 empty] | 2
193 | РП-2 ТП-201 Т-1 |  |  |  |  | К/64 | [15 empty] | 64
194 | Выключатель ВМ-11 |  | ВМПЭ-10 |  |  | т\11 | [14 empty] | 11
195 | Кабель 6кВ |  |  |  |  | т\23 | [14 empty] | 23
196 | Нож заземляющий НЗЛ-11 |  |  |  |  | т\2 | [14 empty] | 2
197 | РП-2 ТП-201 Т-2 |  |  |  | т/24 | [15 empty] | 24
198 | Выключатель ВМ-2 |  | ВМПЭ-10 |  | т\11 | [15 empty] | 11
199 | Кабель 6кВ |  |  |  | т\23 | [15 empty] | 23
200 | Нож заземляющий НЗЛ-2 |  |  |  | т\2 | [15 empty] | 2
201 | РП-2 ТП-202 Т-2 |  |  |  | т/24 | [15 empty] | 24
202 | Выключатель ВМ-6 |  | ВМПЭ-10 |  | т\11 | [15 empty] | 11
203 | Кабель 6кВ |  |  |  | т\23 | [15 empty] | 23
204 | Нож заземляющий НЗЛ-6 |  |  |  | т\2 | [15 empty] | 2
205 | РП-2 КТП-237 Т-1 |  |  |  |  | т/24 | [14 empty] | 24
206 | Выключатель ВМ-27 |  | ВМПЭ-10 |  |  | т\11 | [14 empty] | 11
207 | Кабель 6кВ |  |  |  |  | т\23 | [14 empty] | 23
208 | Нож заземляющий НЗЛ-27 |  |  |  |  | т\2 | [14 empty] | 2
209 | РП-2 КТП-237 Т-2 |  |  |  | т/24 | [15 empty] | 24
[5 empty] | I | II | III | IV |  | V | VI | VII | VIII |  | IX | X | XI | XII
210 | Выключатель ВМ-24 |  | ВМПЭ-10 |  | т\11 | [15 empty] | 11
211 | Кабель 6кВ |  |  |  | т\23 | [15 empty] | 23
212 | Нож заземляющий НЗЛ-24 |  |  |  | т\2 | [15 empty] | 2
213 | РП-2 ТП-206 Т-1 |  |  |  | т\24 | [15 empty] | 24
214 | Выключатель ВМ-15 |  | ВМПЭ-10 |  | т\11 | [15 empty] | 11
215 | Кабель 6кВ |  |  |  | т\23 | [15 empty] | 23
216 | Нож заземляющий НЗЛ-15 |  |  |  | т\2 | [15 empty] | 2
217 | РП-2 ТП-207 Т-1 |  |  |  |  | т\24 | [14 empty] | 24
218 | Выключатель ВМ-19 |  | ВМПЭ-10 |  |  | т\11 | [14 empty] | 11
219 | Кабель 6кВ |  |  |  |  | т\23 | [14 empty] | 23
220 | Нож заземляющий НЗЛ-19 |  |  |  |  | т\2 | [14 empty] | 2
221 | РП-2 ТП-210 Т-1 |  |  |  |  | т\24 | [14 empty] | 24
222 | Выключатель ВМ-23 |  | ВМПЭ-10 |  |  | т\11 | [14 empty] | 11
223 | Кабель 6кВ |  |  |  |  | т\23 | [14 empty] | 23
224 | Нож заземляющий НЗЛ-23 |  |  |  |  | т\2 | [14 empty] | 2
225 | РП-2 ТП-211 Т-1 |  |  |  |  | т\24 | [14 empty] | 24
226 | Выключатель ВМ-25 |  | ВМПЭ-10 |  |  | т\11 | [14 empty] | 11
227 | Кабель 6кВ |  |  |  |  | т\23 | [14 empty] | 23
228 | Нож заземляющий НЗЛ-25 |  |  |  |  | т\2 | [14 empty] | 2
229 | РП-2 6 кВ ВС-7
230 | Выключатель ВМ-7 |  | ВМПЭ-10 |  |  |  | т\11 | [13 empty] | 11
231 | Кабель 6 кВ между РС-9 и ВМ-7 | [5 empty] | т\23 | [13 empty] | 23
232 | РП-2 2ТН-6 кВ яч. 34 |  | НТМИ-6 |  |  |  | т\11 | [13 empty] | 11
233 | РП-2 1ТН-6 кВ яч. 41 |  | НТМИ-6 |  |  |  | т\11 | [13 empty] | 11
РП-2 6 кВ ВС-43
234 | Выключатель ВМ-43 |  | ВМПЭ-10 |  |  |  | т\11 | [13 empty] | 11
235 | РП-2 Шины 6кВ I секция шин | [5 empty] | то\5 | [12 empty] | 5
236 | Раэъединитель РС-9 | [5 empty] | т\2 | [13 empty] | 2
237 | РП-2 Шины 6кВ II секция шин | [5 empty] | то\5 | [12 empty] | 5
РП-3 Ввод №1 от ГПП-2 яч. 12
238 | Выключатель ВМ-9 |  | ВМПЭ-10 | [13 empty] | т\11 |  |  |  | 11
239 | Нож заземляющий НЗЛ-9 | [15 empty] | т\2 |  |  |  | 2
РП-3 Ввод №2 от ГПП-2 яч. 22
240 | Выключатель ВМ-26 |  | ВМПЭ-10 | [13 empty] | т\11 |  |  |  | 11
241 | Нож заземляющий НЗЛ-26 | [15 empty] | т\2 |  |  |  | 2
РП-3 Ввод №3 от ГПП-2 яч. 32
242 | Выключатель ВМ-45 |  | ВМПЭ-10 | [14 empty] | т\11 |  |  | 11
243 | Нож заземляющий НЗЛ-45 | [16 empty] | т\2 |  |  | 2
РП-3 Ввод №4 от ГПП-2 яч. 42
244 | Выключатель ВМ-62 |  | ВМПЭ-10 | [14 empty] | т\11 |  |  | 11
245 | Нож заземляющий НЗЛ-62 | [16 empty] | т\2 |  |  | 2
246 | РП-3 ТП-320 Ввод №2 | [15 empty] | т\24 |  |  |  | 24
247 | Выключатель ВМ-66 |  | ВМПЭ-10 | [13 empty] | т\11 |  |  |  | 11
248 | Кабель 6кВ | [15 empty] | т\23 |  |  |  | 23
249 | Нож заземляющий НЗЛ-66 | [15 empty] | т\2 |  |  |  | 2
250 | РП-3 КТП-302 Т-1 | [15 empty] | т\24 |  |  |  | 24
251 | Выключатель ВМ-44 |  | ВМПЭ-10 | [13 empty] | т\11 |  |  |  | 11
252 | Кабель 6кВ | [15 empty] | т\23 |  |  |  | 23
253 | Нож заземляющий НЗЛ-44 | [15 empty] | т\2 |  |  |  | 2
[5 empty] | I | II | III | IV |  | V | VI | VII | VIII |  | IX | X | XI | XII
254 | РП-3 КТП-305 Т-1 | [15 empty] | т\24 |  |  |  | 24
255 | Выключатель ВМ-49 |  | ВМПЭ-10 | [13 empty] | т\11 |  |  |  | 11
256 | Кабель 6кВ | [15 empty] | т\23 |  |  |  | 23
257 | Нож заземляющий НЗЛ-49 | [15 empty] | т\2 |  |  |  | 2
258 | РП-3 КТП-306 Т-1 | [15 empty] | т\24 |  |  |  | 24
259 | Выключатель ВМ-50 |  | ВМПЭ-10 | [13 empty] | т\11 |  |  |  | 11
260 | Кабель 6кВ | [15 empty] | т\23 |  |  |  | 23
261 | Нож заземляющий НЗЛ-50 | [15 empty] | т\2 |  |  |  | 2
262 | РП-3 КТП-311 Т-1 | [15 empty] | т\24 |  |  |  | 24
263 | Выключатель ВМ-51 |  | ВМПЭ-10 | [13 empty] | т\11 |  |  |  | 11
264 | Кабель 6кВ | [15 empty] | т\23 |  |  |  | 23
265 | Нож заземляющий НЗЛ-51 | [15 empty] | т\2 |  |  |  | 2
266 | РП-3 КТП-301 Т-2 | [16 empty] | т\24 |  |  | 24
267 | Выключатель ВМ-56 |  | ВМПЭ-10 | [14 empty] | т\11 |  |  | 11
268 | Кабель 6кВ | [16 empty] | т\23 |  |  | 23
269 | Нож заземляющий НЗЛ-56 | [16 empty] | т\2 |  |  | 2
270 | РП-3 КТП-309 Т-2 | [16 empty] | т\24 |  |  | 24
271 | Выключатель ВМ-65 |  | ВМПЭ-10 | [14 empty] | т\11 |  |  | 11
272 | Кабель 6кВ | [16 empty] | т\23 |  |  | 23
273 | Нож заземляющий НЗЛ-65 | [16 empty] | т\2 |  |  | 2
274 | РП-3 6 кВ ВС-17
275 | Выключатель ВМ-17 |  | ВМПЭ-10 | [13 empty] | т\11 |  |  |  | 11
276 | РП-3 6 кВ ВС-53
277 | Выключатель ВМ-53 |  | ВМПЭ-10 | [14 empty] | т\11 |  |  | 11
278 | РП-3 1ТН-6 кВ яч. 16 |  | НТМИ-6 | [13 empty] | т\11 |  |  |  | 11
279 | РП-3 2ТН-6 кВ яч. 19 |  | НТМИ-6 | [13 empty] | т\11 |  |  |  | 11
280 | РП-3 3ТН-6 кВ яч. 52 |  | НТМИ-6 | [14 empty] | т\11 |  |  | 11
281 | РП-3 4ТН-6 кВ яч. 55 |  | НТМИ-6 | [14 empty] | т\11 |  |  | 11
282 | РП-3 Шины 6кВ I секция шин | [15 empty] | то\5 |  |  | 5
283 | РП-3 Шины 6кВ II секция шин | [15 empty] | то\5 |  |  | 5
284 | РП-3 Шины 6кВ III секция шин | [16 empty] | то\5 |  | 5
285 | РП-3 Шины 6кВ IV секция шин | [16 empty] | то\5 |  | 5
РП-6 Ввод №3 от РП-3 яч. 41
286 | Выключатель ВМ-2 |  | ВМГ-10 | [9 empty] | т\11 | [7 empty] | 11
287 | Нож заземляющий НЗЛ-2 | [11 empty] | т\2 | [7 empty] | 2
РП-6 Ввод №1 от ГПП-1 яч. 31
288 | Выключатель ВМ-10 |  | ВМГ-10 | [9 empty] | т\11 | [7 empty] | 11
289 | Нож заземляющий НЗЛ-10 | [11 empty] | т\2 | [7 empty] | 2
РП-6 Ввод №2 от ГПП-2 яч. 23
290 | Выключатель ВМ-23 |  | ВМГ-10 | [9 empty] | т\11 | [7 empty] | 11
291 | Нож заземляющий НЗЛ-23 | [11 empty] | т\2 | [7 empty] | 2
292 | РП-6 КТП-610 Т-1 | [13 empty] | т\24 | [5 empty] | 24
293 | Выключатель ВМ-5 |  | ВМГ-10 | [11 empty] | т\11 | [5 empty] | 11
294 | Кабель 6кВ | [13 empty] | т\23 | [5 empty] | 23
295 | Нож заземляющий НЗЛ-5 | [13 empty] | т\2 | [5 empty] | 2
296 | РП-6 КТП-622 Т-1 | [13 empty] | т\24 | [5 empty] | 24
297 | Выключатель ВМ-6 |  | ВМГ-10 | [11 empty] | т\11 | [5 empty] | 11
298 | Кабель 6кВ | [13 empty] | т\23 | [5 empty] | 23
299 | Нож заземляющий НЗЛ-6 | [13 empty] | т\2 | [5 empty] | 2
[5 empty] | I | II | III | IV |  | V | VI | VII | VIII |  | IX | X | XI | XII
300 | РП-6 КТП-605 Т-1 | [13 empty] | т\24 | [5 empty] | 24
301 | Выключатель ВМ-14 |  | ВМГ-10 | [11 empty] | т\11 | [5 empty] | 11
302 | Кабель 6кВ | [13 empty] | т\23 | [5 empty] | 23
303 | Нож заземляющий НЗЛ-14 | [13 empty] | т\2 | [5 empty] | 2
304 | РП-6 КТП-604 Т-1 | [13 empty] | т\24 | [5 empty] | 24
305 | Выключатель ВМ-15 |  | ВМГ-10 | [11 empty] | т\11 | [5 empty] | 11
306 | Кабель 6кВ | [13 empty] | т\23 | [5 empty] | 23
307 | Нож заземляющий НЗЛ-15 | [13 empty] | т\2 | [5 empty] | 2
308 | РП-6 КТП-610 Т-2 | [14 empty] | т\24 |  |  |  |  | 24
309 | Выключатель ВМ-23 |  | ВМГ-10 | [12 empty] | т\11 |  |  |  |  | 11
310 | Кабель 6кВ | [14 empty] | т\23 |  |  |  |  | 23
311 | Нож заземляющий НЗЛ-23 | [14 empty] | т\2 |  |  |  |  | 2
312 | РП-6 КТП-605 Т-2 | [14 empty] | т\24 |  |  |  |  | 24
313 | Выключатель ВМ-28 |  | ВМГ-10 | [12 empty] | т\11 |  |  |  |  | 11
314 | Кабель 6кВ | [14 empty] | т\23 |  |  |  |  | 23
315 | Нож заземляющий НЗЛ-28 | [14 empty] | т\2 |  |  |  |  | 2
РП-6 6 кВ ВС-8
316 | Выключатель ВМ-8 |  | ВМГ-10 | [9 empty] | т\11 | [7 empty] | 11
РП-6 6 кВ ВС-20
317 | Выключатель ВМ-20 |  | ВМГ-10 | [12 empty] | т\11 |  |  |  |  | 11
318 | РП-6 1ТН-6 кВ яч. 19 |  | НТМИ-6 | [12 empty] | т\11 |  |  |  |  | 11
319 | РП-6 2ТН-6 кВ яч. 21 |  | НТМИ-6 | [12 empty] | т\11 |  |  |  |  | 11
320 | РП-6 3ТН-6 кВ яч. 7 |  | НТМИ-6 | [12 empty] | т\11 |  |  |  |  | 11
321 | РП-6 Шины 6кВ I секция шин | [14 empty] | то\5 |  |  |  | 5
322 | РП-6 Шины 6кВ II секция шин | [14 empty] | то\5 |  |  |  | 5
323 | РП-6 Шины 6кВ III секция шин | [14 empty] | то\5 |  |  |  | 5
Релейная защита
1 | ГПП-2 АЧР-6 кВ |  |  |  | Ко/8
2 | ГПП-3 АЧР-1 35 кВ |  |  |  | Ко/8
3 | ГПП-3 АЧР-2 35 кВ |  |  |  | Ко/8
4 | ГПП-1 Т-1 | [8 empty] | О/8
5 | ГПП-1 Т-2 | [8 empty] | О/8
6 | ГПП-2 Т-1 | [9 empty] | О/8
7 | ГПП-2 Т-2 | [9 empty] | О/8
8 | ГПП-3 Т-1 | [10 empty] | О/8
Распредустройства 35 кВ
9 | ГПП-3 ЭПУ-1 р.з. ГПП-3, ЦДП | [5 empty] | О/8 | [10 empty] | Ко/12
10 | ГПП-3 ЭПУ-2 р.з. ГПП-3, ЦДП | [5 empty] | О/8 | [10 empty] | Ко/12
11 | ГПП-3 Ввод 35 кВ к ГПП-2
12 | ГПП-2 4ТН- 35 кВ яч.4
13 | ГПП-2 8ТН-35 кВ яч.8
Распредустройства 6 кВ
14 | ГПП-1 Ввод №1 к РП-6 яч. 31 | [11 empty] | Ко/12
15 | ГПП-1 Ввод №1 к РП-2 яч. 32 | [11 empty] | Ко/12
16 | ГПП-1 ТСН-2 (ГПП-3) яч. 34 | [11 empty] | Ко/12
17 | ГПП-1 ТП-004 Т-1 яч. 33 | [11 empty] | Ко/12
18 | ГПП-1 3ТН 6кВ яч. 37 | [8 empty] | Ко/12
19 | ГПП-1 4ТН 6кВ яч. 38 | [8 empty] | Ко/12
[5 empty] | I | II | III | IV |  | V | VI | VII | VIII |  | IX | X | XI | XII
20 | ГПП-2 КТП-019 Т-1 яч. 14 | [6 empty] | Ко/12
21 | ГПП-2 КТП-019 Т-2 яч. 24 | [6 empty] | Ко/12
22 | ГПП-2 1ТН-6 кВ яч.10 | [9 empty] | Ко/12
23 | ГПП-2 2ТН-6 кВ яч.20 | [9 empty] | Ко/12
24 | РП-2 Ввод №1 от ГПП-1 яч. 32 | [5 empty] | Ко/12
25 | РП-2 Ввод №2 от ГПП-1 яч. 45 | [5 empty] | Ко/12
26 | РП-2 Ввод №3 от РП-3 яч. 12 | [5 empty] | Ко/12
27 | РП-2 ТП-201 Т-1 яч. 11 |  |  |  |  | Ко/12
28 | РП-2 ТП-201 Т-2 яч. 2 |  |  |  | Ко/12
29 | РП-2 ТП-202 Т-2 яч. 6 |  |  |  | Ко/12
30 | РП-2 КТП-237 Т-1 яч. 27 |  |  |  |  | Ко/12
31 | РП-2 КТП-237 Т-2 яч. 24 |  |  |  | Ко/12
32 | РП-2 ТП-206 Т-1 яч. 15 |  |  |  | Ко/12
33 | РП-2 ТП-207 Т-1 яч. 19 |  |  |  |  | Ко/12
34 | РП-2 ТП-210 Т-1 яч. 23 |  |  |  |  | Ко/12
35 | РП-2 ТП-211 Т-1 яч. 25 |  |  |  |  | Ко/12
36 | РП-2 2ТН-6 кВ яч. 34 | [5 empty] | Ко/12
37 | РП-2 6 кВ ВС-7 | [5 empty] | Ко/12
38 | РП-2 1ТН-6 кВ яч. 41 | [5 empty] | Ко/12
39 | РП-2 6 кВ ВС-43 | [5 empty] | Ко/12
40 | РП-3 Ввод №1 от ГПП-2 яч. 12 | [15 empty] | Ко/12
41 | РП-3 Ввод №2 от ГПП-2 яч. 22 | [15 empty] | Ко/12
42 | РП-3 Ввод №3 от ГПП-2 яч. 32 | [16 empty] | Ко/12
43 | РП-3 Ввод №4 от ГПП-2 яч. 42 | [16 empty] | Ко/12
44 | РП-3 ТП-320 Ввод №2 яч. 66 | [15 empty] | Ко/12
45 | РП-3 КТП-302 Т-1 яч. 44 | [15 empty] | Ко/12
46 | РП-3 КТП-305 Т-1 яч. 49 | [15 empty] | Ко/8
47 | РП-3 КТП-306 Т-1 яч. 50 | [15 empty] | Ко/8
48 | РП-3 КТП-311 Т-1 яч. 51 | [15 empty] | Ко/8
49 | РП-3 КТП-301 Т-2 яч. 56 | [16 empty] | Ко/8
50 | РП-3 КТП-309 Т-2 яч. 65 | [16 empty] | Ко/8
51 | РП-3 6 кВ ВС-17 | [15 empty] | Ко/8
52 | РП-3 6 кВ ВС-53 | [16 empty] | Ко/8
53 | РП-3 1ТН-6 кВ яч. 16 | [15 empty] | Ко/8
54 | РП-3 2ТН-6 кВ яч. 19 | [15 empty] | Ко/8
55 | РП-3 3ТН-6 кВ яч. 52 | [16 empty] | Ко/8
56 | РП-3 4ТН-6 кВ яч. 55 | [16 empty] | Ко/8
57 | РП-6 Ввод №3 от РП-3 яч. 41 | [11 empty] | Ко/8
58 | РП-6 Ввод №1 от ГПП-1 яч. 31 | [11 empty] | Ко/8
59 | РП-6 Ввод №2 от ГПП-2 яч. 23 | [11 empty] | Ко/8
60 | РП-6 КТП-610 Т-1 яч. 5 | [13 empty] | Ко/8
61 | РП-6 КТП-622 Т-1 яч. 6 | [13 empty] | Ко/8
62 | РП-6 КТП-605 Т-1 яч. 14 | [13 empty] | Ко/8
63 | РП-6 КТП-604 Т-1 яч. 15 | [13 empty] | Ко/8
64 | РП-6 КТП-610 Т-2 яч. 23 | [14 empty] | Ко/8
65 | РП-6 КТП-605 Т-2 яч. 28 | [14 empty] | Ко/8
66 | РП-6 6 кВ ВС-8 | [14 empty] | Ко/8
67 | РП-6 6 кВ ВС-20 | [14 empty] | Ко/8
68 | РП-6 1ТН-6 кВ яч. 19 | [14 empty] | Ко/8
[5 empty] | I | II | III | IV |  | V | VI | VII | VIII |  | IX | X | XI | XII
69 | РП-6 2ТН-6 кВ яч. 21 | [14 empty] | Ко/8
70 | РП-6 3ТН-6 кВ яч. 7 | [14 empty] | Ко/8
| Старший мастер | ________________________ | [6 empty] | К.В. Бердюгин
| Начальник электрослужбы | ________________________ | [6 empty] | А.В. Данилов

## май
И 6.3.01-30-2017
| СОГЛАСОВАНО | [12 empty] | УТВЕРЖДАЮ
| Главный энергетик | [12 empty] | Технический директор ДКГ
| ______________ С.И. Иванов | [12 empty] | ____________ А.А. Плотников
| "___" ___________ 20___г. | [12 empty] | "___" __________ 20___г.
ГОДОВОЙ ГРАФИК
планово-предупредительных ремонтов электрооборудования
участка по ремонту и обслуживанию высоковольтного оборудования и подстанций
ООО "ДКГ" на 2020 год
№ п/п |  | Инвентарный номер | Форма и тип оборудования | Время выполнения ремонта | I квартал |  |  | II квартал |  |  |  | III квартал |  |  |  | IV квартал |  |  | Дата и прод. последующ. кап.рем. | Количество рем. и простои |  |  | Общий простой обор. ремон. в час | Примечание
[5 empty] | I | II | III | IV |  | V | VI | VII | VIII |  | IX | X | XI | XII |  | ТО | Т | К
ГПП-1 Т-1
1 | Трансформатор Т-1 |  | ТДТН-40000/110 | с 01.05.2020 по 31.05.2020 по согласованию | [5 empty] | т/136 | [10 empty] | 136
2 | Разрядник РВ-1-110 |  | ОПН-П1-110 | [6 empty] | т/4 | [10 empty] | 4
3 | Разрядник РВ-1-35 | [8 empty] | т/3 | [10 empty] | 3
4 | Разрядник РВН-1 |  | РВС-35+РВС-15 | [6 empty] | т/1 | [10 empty] | 1
5 | Выключатель ВМ-1В-110 |  | МКП-110М | [6 empty] | то/5 | [9 empty] | 5
6 | Ввод.№3 ВМ- 30 6кВ |  | ВМП-10 | [6 empty] | то/3 | [9 empty] | 3
7 | Реактор РБ-1 |  | РБСДГ-10 | [6 empty] | то/2 | [9 empty] | 2
8 | Переключающее устройство ПУ-1 Т-1 | [8 empty] | то/1 | [9 empty] | 1
9 | Разъединитель РЛ-1-110 |  | РГН 2-110-1000 | [6 empty] | то/2 | [9 empty] | 2
10 | Нож заземляющий НЗШ-1-110 | [8 empty] | то/1 | [9 empty] | 1
11 | Нож заземляющий НЗЛ-1-110 | [8 empty] | то/1 | [9 empty] | 1
12 | Выключатель ВМ-9 6кВ 1 ввод |  | ВМП-10/1000 | [6 empty] | то/3 | [9 empty] | 3
13 | Разъединитель РШ-9 | [8 empty] | то/1 | [9 empty] | 1
14 | Кабель реактора ввода №1 яч.10 | [8 empty] | то/1 | [9 empty] | 1
15 | Шинный мост 6 кВ Т-1-РБ1 ввод №3 | [8 empty] | то/2 | [9 empty] | 2
16 | Газовое реле Т1 | [8 empty] | то/1 | [9 empty] | 1
17 | Газовое реле ПУ-1 Т-1 | [8 empty] | то/1 | [9 empty] | 1
18 | Указатель уровня масла Т-1 | [8 empty] | то/1 | [9 empty] | 1
19 | Масло трансформаторное Т1 | [8 empty] | то/2 | [9 empty] | 2
20 | Масло трансформаторное ПУ | [8 empty] | то/2 | [9 empty] | 2
21 | Масло ВМ-1В-110 | [8 empty] | то/3 | [9 empty] | 3
ГПП-1 Т-2
22 | Трансформатор Т-2 |  | ТДТН-40000/110 | [6 empty] | т/136 | [10 empty] | 136
23 | Разрядник РВ-2-110 |  | ОПН-П1-110 | [6 empty] | т/2 | [10 empty] | 2
24 | Разрядник РВ-2-35 |  | РВС-35 | [6 empty] | т/2 | [10 empty] | 2
25 | Разрядник РВН-2 |  | РВС-35+РВС-15 | [6 empty] | т/2 | [10 empty] | 2
[5 empty] | I | II | III | IV |  | V | VI | VII | VIII |  | IX | X | XI | XII
26 | Ввод №4 ВМ-47 6 кВ |  | ВМП-10 | [6 empty] | то/5 | [9 empty] | 5
27 | Реактор РБ-2 |  | РБСДГ-10 | [6 empty] | то/2 | [9 empty] | 2
28 | Переключающее устройство ПУ-2 Т-2 | [8 empty] | то/1 | [9 empty] | 1
29 | Разъединитель РЛ-2-110 |  | РГН 2-110-1000 | [6 empty] | то/1 | [9 empty] | 1
30 | Нож заземляющий НЗШ-2-110 | [8 empty] | то/1 | [9 empty] | 1
31 | Нож заземляющий НЗЛ-2-110 | [8 empty] | то/1 | [9 empty] | 1
32 | Шинный мост 6 кВ с РБ-2 ввода №4 | [8 empty] | то/1 | [9 empty] | 1
33 | Газовое реле Т-2 | [8 empty] | то/1 | [9 empty] | 1
34 | Газовое реле ПУ-2 | [8 empty] | то/1 | [9 empty] | 1
35 | Указатель уровня масла | [8 empty] | то/1 | [9 empty] | 1
36 | Масло трансформаторное Т-2 | [8 empty] | то/2 | [9 empty] | 2
37 | Масло трансформаторное ПУ-2 | [8 empty] | то/2 | [9 empty] | 2
38 | Масло выключателя ВМ-2В-110 | [8 empty] | то/2 | [9 empty] | 2
ГПП-2 Т-1
39 | Трансформатор Т1 |  | ТДТНГ-40000/110 | [7 empty] | т\136 | [9 empty] | 136
40 | Разрядник РВ-1-110 |  | ОПН-П1-110 | [7 empty] | т\2 | [9 empty] | 2
41 | Разрядник РВ-1-35 |  | РВС-35 | [7 empty] | т\ 2 | [9 empty] | 2
42 | Разрядник РВ-1-6 |  | РВП-6 | [7 empty] | т\2 | [9 empty] | 2
43 | Разрядник ОПН-П-35 | [9 empty] | т\2 | [9 empty] | 2
44 | Разрядник РВН-1 |  | РВС-35+РВС-15 | [7 empty] | то\2 | [8 empty] | 2
45 | Выключатель ВМ-1В 6 кВ |  | МГГ-10 | [7 empty] | то\5 | [8 empty] | 5
46 | Разъединитель РЛ-1В 6кВ |  | РВК-10/400 | [7 empty] | то\1 | [8 empty] | 1
47 | Разъединитель РШ-1В 6 кВ |  | РВР-10/400 | [7 empty] | то\2 | [8 empty] | 2
48 | Реактор РБ-1 |  | РБА-6-400-12 | [7 empty] | то\2 | [8 empty] | 2
49 | Переключающее устройство ПУ-1 Т-1 | [9 empty] | то\2 | [8 empty] | 2
50 | Разъединитель РЛ-1-110 |  | РГН 2-110-1000 | [7 empty] | то\2 | [8 empty] | 2
51 | Нож заземляющий НЗШ-1-110 | [9 empty] | то\2 | [8 empty] | 2
52 | Нож заземляющий НЗЛ-1-110 | [9 empty] | то\2 | [8 empty] | 2
53 | Нож заземляющий НЗН-1 | [9 empty] | то\1 | [8 empty] | 1
54 | Разъединитель РЛ-7 35кВ | [9 empty] | то\2 | [8 empty] | 2
55 | Раъединитель РШ-7 35кВ | [9 empty] | то\2 | [8 empty] | 2
56 | Нож заземляющий НЗШ-7 35кВ | [9 empty] | то\1 | [8 empty] | 1
57 | Нож заземляющий НЗЛ-7 35кВ | [9 empty] | то\1 | [8 empty] | 1
58 | Шинный мост 35 кВ ввода №1 | [9 empty] | то\5 | [8 empty] | 5
59 | Шинный мост 6 кВ Т-1 с РБ-1 | [9 empty] | то\5 | [8 empty] | 5
60 | Газовое реле Т-1 | [9 empty] | то\1 | [8 empty] | 1
61 | Газовое реле ПУ-1 Т-1 | [9 empty] | то\1 | [8 empty] | 1
62 | Указатель уровня масла Т-1 | [9 empty] | то\1 | [8 empty] | 1
63 | Масло трансформаторное Т-1 | [9 empty] | то\1 | [8 empty] | 1
64 | Масло трансформаторное ПУ-1 Т-1 | [9 empty] | то\1 | [8 empty] | 1
65 | ВЛ-110кВ "Отпайка на Прогресс-3" цепь №1 | [9 empty] | т\84 | [9 empty] | 84
ГПП-2 Т-2
66 | Трансформатор Т-2 |  | ТДТНГ-40000/110 | [7 empty] | К\541 | [10 empty] | 541
67 | Разрядник РВ-2-110 |  | ОПН-П1-110 | [7 empty] | т\2 | [9 empty] | 2
68 | Разрядник РВ-2-35 |  | РВС-35 | [7 empty] | т\2 | [9 empty] | 2
69 | Разрядник РВ-2-6 |  | РВП-6 | [7 empty] | т\2 | [9 empty] | 2
70 | Разрядник РВН-2 |  | РВС-35+РВС-15 | [7 empty] | то\1 | [8 empty] | 1
71 | Реактор РБ-2 |  | РБА-6-400-12 | [7 empty] | т/4 | [9 empty] | 4
72 | Шинный мост 6 кВ с РБ-2 | [9 empty] | К\39 | [10 empty] | 39
[5 empty] | I | II | III | IV |  | V | VI | VII | VIII |  | IX | X | XI | XII
73 | Переключающее устройство ПУ-2 Т-2 | [9 empty] | то\1 | [8 empty] | 1
74 | Разъединитель РЛ-2-110 |  | РГН 2-110-1000 | [7 empty] | то\2 | [8 empty] | 2
75 | Нож заземляющий НЗШ-2-110 | [9 empty] | то\2 | [8 empty] | 2
76 | Нож заземляющий НЗЛ-2-110 | [9 empty] | то\2 | [8 empty] | 2
77 | Нож заземляющий НЗН-2 | [9 empty] | то\1 | [8 empty] | 1
78 | Выключатель ВМ-2В 6 кВ |  | МГГ-10 | [7 empty] | то\5 | [8 empty] | 5
79 | Разъединитель РЛ-2В 6 кВ |  | РВК-10/400 | [7 empty] | то\1 | [8 empty] | 1
80 | Разъединитель РШ-2В 6 кВ |  | РВК-10/400 | [7 empty] | то\2 | [8 empty] | 2
81 | Разъединитель РЛ-3 35кВ |  | РВЗ-1-35/1500УЗ | [7 empty] | то\2 | [8 empty] | 2
82 | Разъединитель РШ-3 35кВ |  | РВЗ-1-35/1500УЗ | [7 empty] | то\2 | [8 empty] | 2
83 | Нож заземляющий НЗШ-3-35 | [9 empty] | то\1 | [8 empty] | 1
84 | Нож заземляющий НЗЛ-3-35 | [9 empty] | то\1 | [8 empty] | 1
85 | Шинный мост 35 кВ ввода №2 | [9 empty] | то\5 | [8 empty] | 5
86 | Газовое реле Т-2 | [9 empty] | то\1 | [8 empty] | 1
87 | Газовое реле ПУ-2 Т-2 | [9 empty] | то\1 | [8 empty] | 1
88 | Указатель уровня масла Т-2 | [9 empty] | то\1 | [8 empty] | 1
89 | Масло трансформаторное Т-2 | [9 empty] | то\2 | [8 empty] | 2
90 | Масло трансформатороное ПУ-2 Т-2 | [9 empty] | то\2 | [8 empty] | 2
91 | ВЛ-110кВ "Отпайка на Прогресс-3" цепь №2 | [9 empty] | т\84 | [9 empty] | 84
ГПП-3 Т-1
92 | Трансформатор Т1 |  | ТДНМ-63000/110 | [8 empty] | то\84 | [7 empty] | 84
93 | Ограничитель перенапряжений |  | ОПН-110/40/77/10 | [8 empty] | т\4 | [8 empty] | 4
94 | Разрядник РВ-1-35 | [10 empty] | т\4 | [8 empty] | 4
95 | Разрядник РВН-1 |  | РВС-35+РВС-15 | [8 empty] | то\2 | [7 empty] | 2
96 | Переключающее устройство ПУ-1 Т-1 | [10 empty] | то\2 | [7 empty] | 2
97 | Разъединитель РЛ-1-110 |  | РГН 2-110-1000 | [8 empty] | то\3 | [7 empty] | 3
98 | Нож заземляющий НЗЛ-1-110 | [10 empty] | то\3 | [7 empty] | 3
99 | Нож заземляющий НЗШ-1-110 | [10 empty] | то\2 | [7 empty] | 2
100 | Нож заземляющий НЗН-1 Т-1 | [10 empty] | то\1 | [7 empty] | 1
101 | Выключатель ВВ-3 35кВ |  | ВБЦ-35 | [8 empty] | то\5 | [7 empty] | 5
102 | Разъединитель РЛ-3 35кВ |  | РВЗ-1-35/1500УЗ | [8 empty] | то\3 | [7 empty] | 3
103 | Разъединитель РШ-3 35кВ |  | РВЗ-1-35/1500УЗ | [8 empty] | то\2 | [7 empty] | 2
104 | Нож заземляющий НЗЛ-3 35 кВ | [10 empty] | то\3 | [7 empty] | 3
105 | Нож заземляющий НЗШ-3 35 кВ | [10 empty] | то\3 | [7 empty] | 3
106 | Газовое реле Т-1 | [10 empty] | то\1 | [7 empty] | 1
107 | Газовое реле ПУ-1 Т-1 | [10 empty] | то\1 | [7 empty] | 1
108 | Указатель уровня масла Т-1 | [10 empty] | то\1 | [7 empty] | 1
109 | Масло трансформаторное Т-1 | [10 empty] | то\2 | [7 empty] | 2
110 | Масло трансформаторное ПУ-1 Т-1 | [10 empty] | то\2 | [7 empty] | 2
ГПП-3 РУ-35 кВ
111 | Шины 35 кВ 1 с.ш. | [10 empty] | то\10 | [7 empty] | 10
112 | Шины 35 кВ 2 с.ш. | [10 empty] | то\10 | [7 empty] | 10
113 | ГПП-3 1ТН-35 кВ |  | ЗНОМ-35 | [8 empty] | т/8 | [8 empty] | 8
114 | Разрядник РВ-1, РШ-1, НЗШ-1, НЗЛ-1 |  | РВС-35; РВЗ-1-35 | [8 empty] | то\2 | [7 empty] | 2
115 | ГПП-3 2ТН-35 кВ |  | ЗНОМ-35 | [8 empty] | т/8 | [8 empty] | 8
116 | Разрядник РВ-13, РШ-13, НЗШ-13, НЗЛ-13 |  | РВС-35; РВЗ-2-35 | [8 empty] | то\2 | [7 empty] | 2
117 | ГПП-3 Ввод 35 кВ к ГПП-2
118 | Выключатель ВВ-7 35кВ |  | ВБЦ-35 | [8 empty] | т\24 | [8 empty] | 24
119 | РС-6 |  | РВЗ-1-35/1000 | [8 empty] | то\1
[5 empty] | I | II | III | IV |  | V | VI | VII | VIII |  | IX | X | XI | XII
120 | НЗС-6 | [10 empty] | то\1 | [7 empty] | 1
121 | РС-7 |  | РВЗ-1-35/1000 | [8 empty] | то\1 | [7 empty] | 1
122 | НЗС-7 | [10 empty] | то\1 | [7 empty] | 1
ГПП-3 ЭПУ-1
123 | Выключатель ВВ-4 35кВ |  | ВБЦ-35 |  |  |  |  | то\4 | [11 empty] | 4
124 | Разъединитель РШ-4 35кВ |  | РВЗ-1-35/1000УЗ |  |  |  |  | то\2 | [11 empty] | 2
125 | Разъединитель РЛ-4 35кВ |  | РВЗ-1-35/1000УЗ |  |  |  |  | то\2 | [11 empty] | 2
126 | Нож заземляющий НЗШ-4 35кВ | [6 empty] | то\1 | [11 empty] | 1
127 | Нож заземляющий НЗЛ-4 35кВ | [6 empty] | то\1 | [11 empty] | 1
128 | Нож заземляющий НЗ-4 35кВ | [6 empty] | то\1 | [11 empty] | 1
129 | Кабель 35 кВ | [6 empty] | то\6 | [11 empty] | 6
130 | Переключающее устройство | [6 empty] | то\3 | [9 empty] | т\12 |  | 3 | 12
131 | Разрядники | [6 empty] | то\4 | [9 empty] | т\12 |  | 4 | 12
132 | БСК | [6 empty] | то\4 | [9 empty] | т\18 |  | 4 | 18
ГПП-3 ЭПУ-2
133 | Выключатель ВВ-9 35кВ |  | ВБЦ-35 |  |  |  |  | то\4 | [11 empty] | 4
134 | Разъединитель РШ-9 35кВ |  | РВЗ-1-35/1000УЗ |  |  |  |  | то\2 | [11 empty] | 2
135 | Разъединитель РЛ-9 35кВ |  | РВЗ-1-35/1000УЗ |  |  |  |  | то\2 | [11 empty] | 2
136 | Нож заземляющий НЗШ-9 35кВ | [6 empty] | то\1 | [11 empty] | 1
137 | Нож заземляющий НЗЛ-9 35кВ | [6 empty] | то\1 | [11 empty] | 1
138 | Нож заземляющий НЗ-9 35кВ | [6 empty] | то\1 | [11 empty] | 1
139 | Кабель 35 кВ | [6 empty] | то\6 | [11 empty] | 6
140 | Переключающее устройство | [6 empty] | то\3 | [9 empty] | т\12 |  | 3 | 12
141 | Разрядники | [6 empty] | то\4 | [9 empty] | т\12 |  | 4 | 12
142 | БСК | [6 empty] | то\4 | [9 empty] | т\18 |  | 4 | 18
ГПП-2 ввод 35кВ с ГПП-3(каб. перем.)
143 | Выключатель ВВ-5 | [6 empty] | то\4 | [11 empty] | 4
144 | Разъединитель РШ-5 | [6 empty] | то\2 | [11 empty] | 2
145 | Разъединитель РЛ-5 | [6 empty] | то\2 | [11 empty] | 2
146 | Нож заземляющий НЗШ-5 | [6 empty] | то\1 | [11 empty] | 1
147 | Нож заземляющий НЗЛ-5 | [6 empty] | то\1 | [11 empty] | 1
148 | ГПП-2 8 ТН-35кВ | [9 empty] | т/8 | [9 empty] | 8
149 | Разрядник РВ-8-35 | [9 empty] | то\3 | [8 empty] | 3
150 | ГПП-2 4 ТН-35кВ | [9 empty] | т/8 | [9 empty] | 8
151 | Разрядник РВ-4-35 | [9 empty] | то\3 | [8 empty] | 3
ГПП-1 Ввод №1 к РП-6
152 | Выключатель ВМ-31 |  | ВМПЭ-10 | [9 empty] | т\11 | [7 empty] | 1
153 | Кабель 6 кВ | [11 empty] | т\23 | [7 empty] | 23
154 | Нож заземляющий НЗЛ-31 | [11 empty] | т\2 | [7 empty] | 2
ГПП-1 Ввод №1 к РП-2
155 | Выключатель ВМ-32 |  | ВМПЭ-10 | [9 empty] | т\11 | [7 empty] | 11
156 | Кабель 6 кВ | [11 empty] | т\23 | [7 empty] | 23
157 | Нож заземляющий НЗЛ-32 | [11 empty] | т\2 | [7 empty] | 2
158 | ГПП-1 ТСН-2 (ГПП-3) |  | ТМ-360 | [9 empty] | Т/24 | [7 empty] | 24
159 | Выключатель ВМ-34 |  | ВМПЭ-10 | [9 empty] | т\11 | [7 empty] | 11
160 | Кабель 6 кВ | [11 empty] | т\23 | [7 empty] | 23
161 | Нож заземляющий НЗЛ-34 | [11 empty] | т\2 | [7 empty] | 2
162 | ГПП-1 ТП-004 Т-1 | [11 empty] | Т/24 | [7 empty] | 24
163 | Выключатель ВМ-33 |  | ВМПЭ-10 | [9 empty] | т\11 | [7 empty] | 11
[5 empty] | I | II | III | IV |  | V | VI | VII | VIII |  | IX | X | XI | XII
164 | Кабель 6 кВ | [11 empty] | т\23 | [7 empty] | 23
165 | Нож заземляющий НЗЛ-33 | [11 empty] | т\2 | [7 empty] | 2
166 | ГПП-1 3ТН 6кВ |  | НТМИ-6 | [6 empty] | т\11 | [10 empty] | 11
167 | Разъединитель РШ-37 | [8 empty] | то\1 | [9 empty] | 1
168 | Разъединитель РС-38 | [8 empty] | то\1 | [9 empty] | 1
169 | ГПП-1 4ТН 6кВ |  | НТМИ-6 | [6 empty] | т\11 | [10 empty] | 11
170 | Разъединитель РШ-40 | [8 empty] | то\1 | [9 empty] | 1
171 | ГПП-1 Шины 6кВ 3 секция шин | [8 empty] | то\5 | [9 empty] | 5
172 | ГПП-1 Шины 6кВ 4 секция шин | [8 empty] | то\5 | [9 empty] | 5
173 | ГПП-2 КТП-019 Т-1 |  | ВМП-10К |  |  |  |  | т/24 | [12 empty] | 24
174 | Выключатель ВМ-14 | [6 empty] | т\11 | [12 empty] | 11
175 | Кабель 6 кВ | [6 empty] | т\23 | [12 empty] | 23
176 | Нож заземляющий НЗЛ-14 | [6 empty] | т\2 | [12 empty] | 2
177 | ГПП-2 КТП-019 Т-2 |  | ВМП-10К |  |  |  |  | т/24 | [12 empty] | 24
178 | Выключатель ВМ-24 | [6 empty] | т\11 | [12 empty] | 11
179 | Кабель 6 кВ | [6 empty] | т\23 | [12 empty] | 23
180 | Нож заземляющий НЗЛ-24 | [6 empty] | т\2 | [12 empty] | 2
181 | ГПП-2 1ТН 6кВ |  | НТМИ-6 | [7 empty] | т\11 | [9 empty] | 11
182 | Разъединитель РШ-10 | [9 empty] | т\2 | [9 empty] | 2
183 | ГПП-2 2ТН 6кВ |  | НТМИ-6 | [7 empty] | т\11 | [9 empty] | 11
184 | Разъединитель РШ-20 | [9 empty] | т\2 | [9 empty] | 2
185 | ГПП-2 Шины 6кВ I секция шин | [9 empty] | то\5 | [8 empty] | 5
186 | ГПП-2 Шины 6кВ II секция шин | [9 empty] | то\5 | [8 empty] | 5
РП-2 Ввод №1 от ГПП-1 яч. 32
187 | Выключатель ВМ-39 |  | ВМПЭ-10 |  |  |  | т\11 | [13 empty] | 11
188 | Нож заземляющий НЗЛ-39 | [5 empty] | т\2 | [13 empty] | 2
РП-2 Ввод №2 от ГПП-1 яч. 45
189 | Выключатель ВМ-32 |  | ВМПЭ-10 |  |  |  | т\11 | [13 empty] | 11
190 | Нож заземляющий НЗЛ-32 | [5 empty] | т\2 | [13 empty] | 2
РП-2 Ввод №3 от РП-3 яч. 12
191 | Выключатель ВМ-1 |  | ВМПЭ-10 |  |  |  | т\11 | [13 empty] | 11
192 | Нож заземляющий НЗЛ-1 | [5 empty] | т\2 | [13 empty] | 2
193 | РП-2 ТП-201 Т-1 |  |  |  |  | К/64 | [15 empty] | 64
194 | Выключатель ВМ-11 |  | ВМПЭ-10 |  |  | т\11 | [14 empty] | 11
195 | Кабель 6кВ |  |  |  |  | т\23 | [14 empty] | 23
196 | Нож заземляющий НЗЛ-11 |  |  |  |  | т\2 | [14 empty] | 2
197 | РП-2 ТП-201 Т-2 |  |  |  | т/24 | [15 empty] | 24
198 | Выключатель ВМ-2 |  | ВМПЭ-10 |  | т\11 | [15 empty] | 11
199 | Кабель 6кВ |  |  |  | т\23 | [15 empty] | 23
200 | Нож заземляющий НЗЛ-2 |  |  |  | т\2 | [15 empty] | 2
201 | РП-2 ТП-202 Т-2 |  |  |  | т/24 | [15 empty] | 24
202 | Выключатель ВМ-6 |  | ВМПЭ-10 |  | т\11 | [15 empty] | 11
203 | Кабель 6кВ |  |  |  | т\23 | [15 empty] | 23
204 | Нож заземляющий НЗЛ-6 |  |  |  | т\2 | [15 empty] | 2
205 | РП-2 КТП-237 Т-1 |  |  |  |  | т/24 | [14 empty] | 24
206 | Выключатель ВМ-27 |  | ВМПЭ-10 |  |  | т\11 | [14 empty] | 11
207 | Кабель 6кВ |  |  |  |  | т\23 | [14 empty] | 23
208 | Нож заземляющий НЗЛ-27 |  |  |  |  | т\2 | [14 empty] | 2
209 | РП-2 КТП-237 Т-2 |  |  |  | т/24 | [15 empty] | 24
[5 empty] | I | II | III | IV |  | V | VI | VII | VIII |  | IX | X | XI | XII
210 | Выключатель ВМ-24 |  | ВМПЭ-10 |  | т\11 | [15 empty] | 11
211 | Кабель 6кВ |  |  |  | т\23 | [15 empty] | 23
212 | Нож заземляющий НЗЛ-24 |  |  |  | т\2 | [15 empty] | 2
213 | РП-2 ТП-206 Т-1 |  |  |  | т\24 | [15 empty] | 24
214 | Выключатель ВМ-15 |  | ВМПЭ-10 |  | т\11 | [15 empty] | 11
215 | Кабель 6кВ |  |  |  | т\23 | [15 empty] | 23
216 | Нож заземляющий НЗЛ-15 |  |  |  | т\2 | [15 empty] | 2
217 | РП-2 ТП-207 Т-1 |  |  |  |  | т\24 | [14 empty] | 24
218 | Выключатель ВМ-19 |  | ВМПЭ-10 |  |  | т\11 | [14 empty] | 11
219 | Кабель 6кВ |  |  |  |  | т\23 | [14 empty] | 23
220 | Нож заземляющий НЗЛ-19 |  |  |  |  | т\2 | [14 empty] | 2
221 | РП-2 ТП-210 Т-1 |  |  |  |  | т\24 | [14 empty] | 24
222 | Выключатель ВМ-23 |  | ВМПЭ-10 |  |  | т\11 | [14 empty] | 11
223 | Кабель 6кВ |  |  |  |  | т\23 | [14 empty] | 23
224 | Нож заземляющий НЗЛ-23 |  |  |  |  | т\2 | [14 empty] | 2
225 | РП-2 ТП-211 Т-1 |  |  |  |  | т\24 | [14 empty] | 24
226 | Выключатель ВМ-25 |  | ВМПЭ-10 |  |  | т\11 | [14 empty] | 11
227 | Кабель 6кВ |  |  |  |  | т\23 | [14 empty] | 23
228 | Нож заземляющий НЗЛ-25 |  |  |  |  | т\2 | [14 empty] | 2
229 | РП-2 6 кВ ВС-7
230 | Выключатель ВМ-7 |  | ВМПЭ-10 |  |  |  | т\11 | [13 empty] | 11
231 | Кабель 6 кВ между РС-9 и ВМ-7 | [5 empty] | т\23 | [13 empty] | 23
232 | РП-2 2ТН-6 кВ яч. 34 |  | НТМИ-6 |  |  |  | т\11 | [13 empty] | 11
233 | РП-2 1ТН-6 кВ яч. 41 |  | НТМИ-6 |  |  |  | т\11 | [13 empty] | 11
РП-2 6 кВ ВС-43
234 | Выключатель ВМ-43 |  | ВМПЭ-10 |  |  |  | т\11 | [13 empty] | 11
235 | РП-2 Шины 6кВ I секция шин | [5 empty] | то\5 | [12 empty] | 5
236 | Раэъединитель РС-9 | [5 empty] | т\2 | [13 empty] | 2
237 | РП-2 Шины 6кВ II секция шин | [5 empty] | то\5 | [12 empty] | 5
РП-3 Ввод №1 от ГПП-2 яч. 12
238 | Выключатель ВМ-9 |  | ВМПЭ-10 | [13 empty] | т\11 |  |  |  | 11
239 | Нож заземляющий НЗЛ-9 | [15 empty] | т\2 |  |  |  | 2
РП-3 Ввод №2 от ГПП-2 яч. 22
240 | Выключатель ВМ-26 |  | ВМПЭ-10 | [13 empty] | т\11 |  |  |  | 11
241 | Нож заземляющий НЗЛ-26 | [15 empty] | т\2 |  |  |  | 2
РП-3 Ввод №3 от ГПП-2 яч. 32
242 | Выключатель ВМ-45 |  | ВМПЭ-10 | [14 empty] | т\11 |  |  | 11
243 | Нож заземляющий НЗЛ-45 | [16 empty] | т\2 |  |  | 2
РП-3 Ввод №4 от ГПП-2 яч. 42
244 | Выключатель ВМ-62 |  | ВМПЭ-10 | [14 empty] | т\11 |  |  | 11
245 | Нож заземляющий НЗЛ-62 | [16 empty] | т\2 |  |  | 2
246 | РП-3 ТП-320 Ввод №2 | [15 empty] | т\24 |  |  |  | 24
247 | Выключатель ВМ-66 |  | ВМПЭ-10 | [13 empty] | т\11 |  |  |  | 11
248 | Кабель 6кВ | [15 empty] | т\23 |  |  |  | 23
249 | Нож заземляющий НЗЛ-66 | [15 empty] | т\2 |  |  |  | 2
250 | РП-3 КТП-302 Т-1 | [15 empty] | т\24 |  |  |  | 24
251 | Выключатель ВМ-44 |  | ВМПЭ-10 | [13 empty] | т\11 |  |  |  | 11
252 | Кабель 6кВ | [15 empty] | т\23 |  |  |  | 23
253 | Нож заземляющий НЗЛ-44 | [15 empty] | т\2 |  |  |  | 2
[5 empty] | I | II | III | IV |  | V | VI | VII | VIII |  | IX | X | XI | XII
254 | РП-3 КТП-305 Т-1 | [15 empty] | т\24 |  |  |  | 24
255 | Выключатель ВМ-49 |  | ВМПЭ-10 | [13 empty] | т\11 |  |  |  | 11
256 | Кабель 6кВ | [15 empty] | т\23 |  |  |  | 23
257 | Нож заземляющий НЗЛ-49 | [15 empty] | т\2 |  |  |  | 2
258 | РП-3 КТП-306 Т-1 | [15 empty] | т\24 |  |  |  | 24
259 | Выключатель ВМ-50 |  | ВМПЭ-10 | [13 empty] | т\11 |  |  |  | 11
260 | Кабель 6кВ | [15 empty] | т\23 |  |  |  | 23
261 | Нож заземляющий НЗЛ-50 | [15 empty] | т\2 |  |  |  | 2
262 | РП-3 КТП-311 Т-1 | [15 empty] | т\24 |  |  |  | 24
263 | Выключатель ВМ-51 |  | ВМПЭ-10 | [13 empty] | т\11 |  |  |  | 11
264 | Кабель 6кВ | [15 empty] | т\23 |  |  |  | 23
265 | Нож заземляющий НЗЛ-51 | [15 empty] | т\2 |  |  |  | 2
266 | РП-3 КТП-301 Т-2 | [16 empty] | т\24 |  |  | 24
267 | Выключатель ВМ-56 |  | ВМПЭ-10 | [14 empty] | т\11 |  |  | 11
268 | Кабель 6кВ | [16 empty] | т\23 |  |  | 23
269 | Нож заземляющий НЗЛ-56 | [16 empty] | т\2 |  |  | 2
270 | РП-3 КТП-309 Т-2 | [16 empty] | т\24 |  |  | 24
271 | Выключатель ВМ-65 |  | ВМПЭ-10 | [14 empty] | т\11 |  |  | 11
272 | Кабель 6кВ | [16 empty] | т\23 |  |  | 23
273 | Нож заземляющий НЗЛ-65 | [16 empty] | т\2 |  |  | 2
274 | РП-3 6 кВ ВС-17
275 | Выключатель ВМ-17 |  | ВМПЭ-10 | [13 empty] | т\11 |  |  |  | 11
276 | РП-3 6 кВ ВС-53
277 | Выключатель ВМ-53 |  | ВМПЭ-10 | [14 empty] | т\11 |  |  | 11
278 | РП-3 1ТН-6 кВ яч. 16 |  | НТМИ-6 | [13 empty] | т\11 |  |  |  | 11
279 | РП-3 2ТН-6 кВ яч. 19 |  | НТМИ-6 | [13 empty] | т\11 |  |  |  | 11
280 | РП-3 3ТН-6 кВ яч. 52 |  | НТМИ-6 | [14 empty] | т\11 |  |  | 11
281 | РП-3 4ТН-6 кВ яч. 55 |  | НТМИ-6 | [14 empty] | т\11 |  |  | 11
282 | РП-3 Шины 6кВ I секция шин | [15 empty] | то\5 |  |  | 5
283 | РП-3 Шины 6кВ II секция шин | [15 empty] | то\5 |  |  | 5
284 | РП-3 Шины 6кВ III секция шин | [16 empty] | то\5 |  | 5
285 | РП-3 Шины 6кВ IV секция шин | [16 empty] | то\5 |  | 5
РП-6 Ввод №3 от РП-3 яч. 41
286 | Выключатель ВМ-2 |  | ВМГ-10 | [9 empty] | т\11 | [7 empty] | 11
287 | Нож заземляющий НЗЛ-2 | [11 empty] | т\2 | [7 empty] | 2
РП-6 Ввод №1 от ГПП-1 яч. 31
288 | Выключатель ВМ-10 |  | ВМГ-10 | [9 empty] | т\11 | [7 empty] | 11
289 | Нож заземляющий НЗЛ-10 | [11 empty] | т\2 | [7 empty] | 2
РП-6 Ввод №2 от ГПП-2 яч. 23
290 | Выключатель ВМ-23 |  | ВМГ-10 | [9 empty] | т\11 | [7 empty] | 11
291 | Нож заземляющий НЗЛ-23 | [11 empty] | т\2 | [7 empty] | 2
292 | РП-6 КТП-610 Т-1 | [13 empty] | т\24 | [5 empty] | 24
293 | Выключатель ВМ-5 |  | ВМГ-10 | [11 empty] | т\11 | [5 empty] | 11
294 | Кабель 6кВ | [13 empty] | т\23 | [5 empty] | 23
295 | Нож заземляющий НЗЛ-5 | [13 empty] | т\2 | [5 empty] | 2
296 | РП-6 КТП-622 Т-1 | [13 empty] | т\24 | [5 empty] | 24
297 | Выключатель ВМ-6 |  | ВМГ-10 | [11 empty] | т\11 | [5 empty] | 11
298 | Кабель 6кВ | [13 empty] | т\23 | [5 empty] | 23
299 | Нож заземляющий НЗЛ-6 | [13 empty] | т\2 | [5 empty] | 2
[5 empty] | I | II | III | IV |  | V | VI | VII | VIII |  | IX | X | XI | XII
300 | РП-6 КТП-605 Т-1 | [13 empty] | т\24 | [5 empty] | 24
301 | Выключатель ВМ-14 |  | ВМГ-10 | [11 empty] | т\11 | [5 empty] | 11
302 | Кабель 6кВ | [13 empty] | т\23 | [5 empty] | 23
303 | Нож заземляющий НЗЛ-14 | [13 empty] | т\2 | [5 empty] | 2
304 | РП-6 КТП-604 Т-1 | [13 empty] | т\24 | [5 empty] | 24
305 | Выключатель ВМ-15 |  | ВМГ-10 | [11 empty] | т\11 | [5 empty] | 11
306 | Кабель 6кВ | [13 empty] | т\23 | [5 empty] | 23
307 | Нож заземляющий НЗЛ-15 | [13 empty] | т\2 | [5 empty] | 2
308 | РП-6 КТП-610 Т-2 | [14 empty] | т\24 |  |  |  |  | 24
309 | Выключатель ВМ-23 |  | ВМГ-10 | [12 empty] | т\11 |  |  |  |  | 11
310 | Кабель 6кВ | [14 empty] | т\23 |  |  |  |  | 23
311 | Нож заземляющий НЗЛ-23 | [14 empty] | т\2 |  |  |  |  | 2
312 | РП-6 КТП-605 Т-2 | [14 empty] | т\24 |  |  |  |  | 24
313 | Выключатель ВМ-28 |  | ВМГ-10 | [12 empty] | т\11 |  |  |  |  | 11
314 | Кабель 6кВ | [14 empty] | т\23 |  |  |  |  | 23
315 | Нож заземляющий НЗЛ-28 | [14 empty] | т\2 |  |  |  |  | 2
РП-6 6 кВ ВС-8
316 | Выключатель ВМ-8 |  | ВМГ-10 | [9 empty] | т\11 | [7 empty] | 11
РП-6 6 кВ ВС-20
317 | Выключатель ВМ-20 |  | ВМГ-10 | [12 empty] | т\11 |  |  |  |  | 11
318 | РП-6 1ТН-6 кВ яч. 19 |  | НТМИ-6 | [12 empty] | т\11 |  |  |  |  | 11
319 | РП-6 2ТН-6 кВ яч. 21 |  | НТМИ-6 | [12 empty] | т\11 |  |  |  |  | 11
320 | РП-6 3ТН-6 кВ яч. 7 |  | НТМИ-6 | [12 empty] | т\11 |  |  |  |  | 11
321 | РП-6 Шины 6кВ I секция шин | [14 empty] | то\5 |  |  |  | 5
322 | РП-6 Шины 6кВ II секция шин | [14 empty] | то\5 |  |  |  | 5
323 | РП-6 Шины 6кВ III секция шин | [14 empty] | то\5 |  |  |  | 5
Релейная защита
1 | ГПП-2 АЧР-6 кВ |  |  |  | Ко/8
2 | ГПП-3 АЧР-1 35 кВ |  |  |  | Ко/8
3 | ГПП-3 АЧР-2 35 кВ |  |  |  | Ко/8
4 | ГПП-1 Т-1 | [8 empty] | О/8
5 | ГПП-1 Т-2 | [8 empty] | О/8
6 | ГПП-2 Т-1 | [9 empty] | О/8
7 | ГПП-2 Т-2 | [9 empty] | О/8
8 | ГПП-3 Т-1 | [10 empty] | О/8
Распредустройства 35 кВ
9 | ГПП-3 ЭПУ-1 р.з. ГПП-3, ЦДП | [5 empty] | О/8 | [10 empty] | Ко/12
10 | ГПП-3 ЭПУ-2 р.з. ГПП-3, ЦДП | [5 empty] | О/8 | [10 empty] | Ко/12
11 | ГПП-3 Ввод 35 кВ к ГПП-2
12 | ГПП-2 4ТН- 35 кВ яч.4
13 | ГПП-2 8ТН-35 кВ яч.8
Распредустройства 6 кВ
14 | ГПП-1 Ввод №1 к РП-6 яч. 31 | [11 empty] | Ко/12
15 | ГПП-1 Ввод №1 к РП-2 яч. 32 | [11 empty] | Ко/12
16 | ГПП-1 ТСН-2 (ГПП-3) яч. 34 | [11 empty] | Ко/12
17 | ГПП-1 ТП-004 Т-1 яч. 33 | [11 empty] | Ко/12
18 | ГПП-1 3ТН 6кВ яч. 37 | [8 empty] | Ко/12
19 | ГПП-1 4ТН 6кВ яч. 38 | [8 empty] | Ко/12
[5 empty] | I | II | III | IV |  | V | VI | VII | VIII |  | IX | X | XI | XII
20 | ГПП-2 КТП-019 Т-1 яч. 14 | [6 empty] | Ко/12
21 | ГПП-2 КТП-019 Т-2 яч. 24 | [6 empty] | Ко/12
22 | ГПП-2 1ТН-6 кВ яч.10 | [9 empty] | Ко/12
23 | ГПП-2 2ТН-6 кВ яч.20 | [9 empty] | Ко/12
24 | РП-2 Ввод №1 от ГПП-1 яч. 32 | [5 empty] | Ко/12
25 | РП-2 Ввод №2 от ГПП-1 яч. 45 | [5 empty] | Ко/12
26 | РП-2 Ввод №3 от РП-3 яч. 12 | [5 empty] | Ко/12
27 | РП-2 ТП-201 Т-1 яч. 11 |  |  |  |  | Ко/12
28 | РП-2 ТП-201 Т-2 яч. 2 |  |  |  | Ко/12
29 | РП-2 ТП-202 Т-2 яч. 6 |  |  |  | Ко/12
30 | РП-2 КТП-237 Т-1 яч. 27 |  |  |  |  | Ко/12
31 | РП-2 КТП-237 Т-2 яч. 24 |  |  |  | Ко/12
32 | РП-2 ТП-206 Т-1 яч. 15 |  |  |  | Ко/12
33 | РП-2 ТП-207 Т-1 яч. 19 |  |  |  |  | Ко/12
34 | РП-2 ТП-210 Т-1 яч. 23 |  |  |  |  | Ко/12
35 | РП-2 ТП-211 Т-1 яч. 25 |  |  |  |  | Ко/12
36 | РП-2 2ТН-6 кВ яч. 34 | [5 empty] | Ко/12
37 | РП-2 6 кВ ВС-7 | [5 empty] | Ко/12
38 | РП-2 1ТН-6 кВ яч. 41 | [5 empty] | Ко/12
39 | РП-2 6 кВ ВС-43 | [5 empty] | Ко/12
40 | РП-3 Ввод №1 от ГПП-2 яч. 12 | [15 empty] | Ко/12
41 | РП-3 Ввод №2 от ГПП-2 яч. 22 | [15 empty] | Ко/12
42 | РП-3 Ввод №3 от ГПП-2 яч. 32 | [16 empty] | Ко/12
43 | РП-3 Ввод №4 от ГПП-2 яч. 42 | [16 empty] | Ко/12
44 | РП-3 ТП-320 Ввод №2 яч. 66 | [15 empty] | Ко/12
45 | РП-3 КТП-302 Т-1 яч. 44 | [15 empty] | Ко/12
46 | РП-3 КТП-305 Т-1 яч. 49 | [15 empty] | Ко/8
47 | РП-3 КТП-306 Т-1 яч. 50 | [15 empty] | Ко/8
48 | РП-3 КТП-311 Т-1 яч. 51 | [15 empty] | Ко/8
49 | РП-3 КТП-301 Т-2 яч. 56 | [16 empty] | Ко/8
50 | РП-3 КТП-309 Т-2 яч. 65 | [16 empty] | Ко/8
51 | РП-3 6 кВ ВС-17 | [15 empty] | Ко/8
52 | РП-3 6 кВ ВС-53 | [16 empty] | Ко/8
53 | РП-3 1ТН-6 кВ яч. 16 | [15 empty] | Ко/8
54 | РП-3 2ТН-6 кВ яч. 19 | [15 empty] | Ко/8
55 | РП-3 3ТН-6 кВ яч. 52 | [16 empty] | Ко/8
56 | РП-3 4ТН-6 кВ яч. 55 | [16 empty] | Ко/8
57 | РП-6 Ввод №3 от РП-3 яч. 41 | [11 empty] | Ко/8
58 | РП-6 Ввод №1 от ГПП-1 яч. 31 | [11 empty] | Ко/8
59 | РП-6 Ввод №2 от ГПП-2 яч. 23 | [11 empty] | Ко/8
60 | РП-6 КТП-610 Т-1 яч. 5 | [13 empty] | Ко/8
61 | РП-6 КТП-622 Т-1 яч. 6 | [13 empty] | Ко/8
62 | РП-6 КТП-605 Т-1 яч. 14 | [13 empty] | Ко/8
63 | РП-6 КТП-604 Т-1 яч. 15 | [13 empty] | Ко/8
64 | РП-6 КТП-610 Т-2 яч. 23 | [14 empty] | Ко/8
65 | РП-6 КТП-605 Т-2 яч. 28 | [14 empty] | Ко/8
66 | РП-6 6 кВ ВС-8 | [14 empty] | Ко/8
67 | РП-6 6 кВ ВС-20 | [14 empty] | Ко/8
68 | РП-6 1ТН-6 кВ яч. 19 | [14 empty] | Ко/8
[5 empty] | I | II | III | IV |  | V | VI | VII | VIII |  | IX | X | XI | XII
69 | РП-6 2ТН-6 кВ яч. 21 | [14 empty] | Ко/8
70 | РП-6 3ТН-6 кВ яч. 7 | [14 empty] | Ко/8
| Старший мастер | ________________________ | [6 empty] | К.В. Бердюгин
| Начальник электрослужбы | ________________________ | [6 empty] | А.В. Данилов

## июнь
И 6.3.01-30-2017
| СОГЛАСОВАНО | [12 empty] | УТВЕРЖДАЮ
| Главный энергетик | [12 empty] | Технический директор ДКГ
| ______________ С.И. Иванов | [12 empty] | ____________ А.А. Плотников
| "___" ___________ 20___г. | [12 empty] | "___" __________ 20___г.
ГОДОВОЙ ГРАФИК
планово-предупредительных ремонтов электрооборудования
участка по ремонту и обслуживанию высоковольтного оборудования и подстанций
ООО "ДКГ" на 2020 год
№ п/п |  | Инвентарный номер | Форма и тип оборудования | Время выполнения ремонта | I квартал |  |  | II квартал |  |  |  | III квартал |  |  |  | IV квартал |  |  | Дата и прод. последующ. кап.рем. | Количество рем. и простои |  |  | Общий простой обор. ремон. в час | Примечание
[5 empty] | I | II | III | IV |  | V | VI | VII | VIII |  | IX | X | XI | XII |  | ТО | Т | К
ГПП-1 Т-1
1 | Трансформатор Т-1 |  | ТДТН-40000/110 | [6 empty] | т/136 | [10 empty] | 136
2 | Разрядник РВ-1-110 |  | ОПН-П1-110 | [6 empty] | т/4 | [10 empty] | 4
3 | Разрядник РВ-1-35 | [8 empty] | т/3 | [10 empty] | 3
4 | Разрядник РВН-1 |  | РВС-35+РВС-15 | [6 empty] | т/1 | [10 empty] | 1
5 | Выключатель ВМ-1В-110 |  | МКП-110М | [6 empty] | то/5 | [9 empty] | 5
6 | Ввод.№3 ВМ- 30 6кВ |  | ВМП-10 | [6 empty] | то/3 | [9 empty] | 3
7 | Реактор РБ-1 |  | РБСДГ-10 | [6 empty] | то/2 | [9 empty] | 2
8 | Переключающее устройство ПУ-1 Т-1 | [8 empty] | то/1 | [9 empty] | 1
9 | Разъединитель РЛ-1-110 |  | РГН 2-110-1000 | [6 empty] | то/2 | [9 empty] | 2
10 | Нож заземляющий НЗШ-1-110 | [8 empty] | то/1 | [9 empty] | 1
11 | Нож заземляющий НЗЛ-1-110 | [8 empty] | то/1 | [9 empty] | 1
12 | Выключатель ВМ-9 6кВ 1 ввод |  | ВМП-10/1000 | [6 empty] | то/3 | [9 empty] | 3
13 | Разъединитель РШ-9 | [8 empty] | то/1 | [9 empty] | 1
14 | Кабель реактора ввода №1 яч.10 | [8 empty] | то/1 | [9 empty] | 1
15 | Шинный мост 6 кВ Т-1-РБ1 ввод №3 | [8 empty] | то/2 | [9 empty] | 2
16 | Газовое реле Т1 | [8 empty] | то/1 | [9 empty] | 1
17 | Газовое реле ПУ-1 Т-1 | [8 empty] | то/1 | [9 empty] | 1
18 | Указатель уровня масла Т-1 | [8 empty] | то/1 | [9 empty] | 1
19 | Масло трансформаторное Т1 | [8 empty] | то/2 | [9 empty] | 2
20 | Масло трансформаторное ПУ | [8 empty] | то/2 | [9 empty] | 2
21 | Масло ВМ-1В-110 | [8 empty] | то/3 | [9 empty] | 3
ГПП-1 Т-2
22 | Трансформатор Т-2 |  | ТДТН-40000/110 | [6 empty] | т/136 | [10 empty] | 136
23 | Разрядник РВ-2-110 |  | ОПН-П1-110 | [6 empty] | т/2 | [10 empty] | 2
24 | Разрядник РВ-2-35 |  | РВС-35 | [6 empty] | т/2 | [10 empty] | 2
25 | Разрядник РВН-2 |  | РВС-35+РВС-15 | [6 empty] | т/2 | [10 empty] | 2
[5 empty] | I | II | III | IV |  | V | VI | VII | VIII |  | IX | X | XI | XII
26 | Ввод №4 ВМ-47 6 кВ |  | ВМП-10 | [6 empty] | то/5 | [9 empty] | 5
27 | Реактор РБ-2 |  | РБСДГ-10 | [6 empty] | то/2 | [9 empty] | 2
28 | Переключающее устройство ПУ-2 Т-2 | [8 empty] | то/1 | [9 empty] | 1
29 | Разъединитель РЛ-2-110 |  | РГН 2-110-1000 | [6 empty] | то/1 | [9 empty] | 1
30 | Нож заземляющий НЗШ-2-110 | [8 empty] | то/1 | [9 empty] | 1
31 | Нож заземляющий НЗЛ-2-110 | [8 empty] | то/1 | [9 empty] | 1
32 | Шинный мост 6 кВ с РБ-2 ввода №4 | [8 empty] | то/1 | [9 empty] | 1
33 | Газовое реле Т-2 | [8 empty] | то/1 | [9 empty] | 1
34 | Газовое реле ПУ-2 | [8 empty] | то/1 | [9 empty] | 1
35 | Указатель уровня масла | [8 empty] | то/1 | [9 empty] | 1
36 | Масло трансформаторное Т-2 | [8 empty] | то/2 | [9 empty] | 2
37 | Масло трансформаторное ПУ-2 | [8 empty] | то/2 | [9 empty] | 2
38 | Масло выключателя ВМ-2В-110 | [8 empty] | то/2 | [9 empty] | 2
| ГПП-2 Т-1 | [17 empty] | с 01.06.2020 по 30.06.2020 по согласованию
39 | Трансформатор Т1 |  | ТДТНГ-40000/110 | [7 empty] | т\136 | [9 empty] | 136
40 | Разрядник РВ-1-110 |  | ОПН-П1-110 | [7 empty] | т\2 | [9 empty] | 2
41 | Разрядник РВ-1-35 |  | РВС-35 | [7 empty] | т\ 2 | [9 empty] | 2
42 | Разрядник РВ-1-6 |  | РВП-6 | [7 empty] | т\2 | [9 empty] | 2
43 | Разрядник ОПН-П-35 | [9 empty] | т\2 | [9 empty] | 2
44 | Разрядник РВН-1 |  | РВС-35+РВС-15 | [7 empty] | то\2 | [8 empty] | 2
45 | Выключатель ВМ-1В 6 кВ |  | МГГ-10 | [7 empty] | то\5 | [8 empty] | 5
46 | Разъединитель РЛ-1В 6кВ |  | РВК-10/400 | [7 empty] | то\1 | [8 empty] | 1
47 | Разъединитель РШ-1В 6 кВ |  | РВР-10/400 | [7 empty] | то\2 | [8 empty] | 2
48 | Реактор РБ-1 |  | РБА-6-400-12 | [7 empty] | то\2 | [8 empty] | 2
49 | Переключающее устройство ПУ-1 Т-1 | [9 empty] | то\2 | [8 empty] | 2
50 | Разъединитель РЛ-1-110 |  | РГН 2-110-1000 | [7 empty] | то\2 | [8 empty] | 2
51 | Нож заземляющий НЗШ-1-110 | [9 empty] | то\2 | [8 empty] | 2
52 | Нож заземляющий НЗЛ-1-110 | [9 empty] | то\2 | [8 empty] | 2
53 | Нож заземляющий НЗН-1 | [9 empty] | то\1 | [8 empty] | 1
54 | Разъединитель РЛ-7 35кВ | [9 empty] | то\2 | [8 empty] | 2
55 | Раъединитель РШ-7 35кВ | [9 empty] | то\2 | [8 empty] | 2
56 | Нож заземляющий НЗШ-7 35кВ | [9 empty] | то\1 | [8 empty] | 1
57 | Нож заземляющий НЗЛ-7 35кВ | [9 empty] | то\1 | [8 empty] | 1
58 | Шинный мост 35 кВ ввода №1 | [9 empty] | то\5 | [8 empty] | 5
59 | Шинный мост 6 кВ Т-1 с РБ-1 | [9 empty] | то\5 | [8 empty] | 5
60 | Газовое реле Т-1 | [9 empty] | то\1 | [8 empty] | 1
61 | Газовое реле ПУ-1 Т-1 | [9 empty] | то\1 | [8 empty] | 1
62 | Указатель уровня масла Т-1 | [9 empty] | то\1 | [8 empty] | 1
63 | Масло трансформаторное Т-1 | [9 empty] | то\1 | [8 empty] | 1
64 | Масло трансформаторное ПУ-1 Т-1 | [9 empty] | то\1 | [8 empty] | 1
65 | ВЛ-110кВ "Отпайка на Прогресс-3" цепь №1 | [9 empty] | т\84 | [9 empty] | 84
ГПП-2 Т-2
66 | Трансформатор Т-2 |  | ТДТНГ-40000/110 | [7 empty] | К\541 | [10 empty] | 541
67 | Разрядник РВ-2-110 |  | ОПН-П1-110 | [7 empty] | т\2 | [9 empty] | 2
68 | Разрядник РВ-2-35 |  | РВС-35 | [7 empty] | т\2 | [9 empty] | 2
69 | Разрядник РВ-2-6 |  | РВП-6 | [7 empty] | т\2 | [9 empty] | 2
70 | Разрядник РВН-2 |  | РВС-35+РВС-15 | [7 empty] | то\1 | [8 empty] | 1
71 | Реактор РБ-2 |  | РБА-6-400-12 | [7 empty] | т/4 | [9 empty] | 4
72 | Шинный мост 6 кВ с РБ-2 | [9 empty] | К\39 | [10 empty] | 39
[5 empty] | I | II | III | IV |  | V | VI | VII | VIII |  | IX | X | XI | XII
73 | Переключающее устройство ПУ-2 Т-2 | [9 empty] | то\1 | [8 empty] | 1
74 | Разъединитель РЛ-2-110 |  | РГН 2-110-1000 | [7 empty] | то\2 | [8 empty] | 2
75 | Нож заземляющий НЗШ-2-110 | [9 empty] | то\2 | [8 empty] | 2
76 | Нож заземляющий НЗЛ-2-110 | [9 empty] | то\2 | [8 empty] | 2
77 | Нож заземляющий НЗН-2 | [9 empty] | то\1 | [8 empty] | 1
78 | Выключатель ВМ-2В 6 кВ |  | МГГ-10 | [7 empty] | то\5 | [8 empty] | 5
79 | Разъединитель РЛ-2В 6 кВ |  | РВК-10/400 | [7 empty] | то\1 | [8 empty] | 1
80 | Разъединитель РШ-2В 6 кВ |  | РВК-10/400 | [7 empty] | то\2 | [8 empty] | 2
81 | Разъединитель РЛ-3 35кВ |  | РВЗ-1-35/1500УЗ | [7 empty] | то\2 | [8 empty] | 2
82 | Разъединитель РШ-3 35кВ |  | РВЗ-1-35/1500УЗ | [7 empty] | то\2 | [8 empty] | 2
83 | Нож заземляющий НЗШ-3-35 | [9 empty] | то\1 | [8 empty] | 1
84 | Нож заземляющий НЗЛ-3-35 | [9 empty] | то\1 | [8 empty] | 1
85 | Шинный мост 35 кВ ввода №2 | [9 empty] | то\5 | [8 empty] | 5
86 | Газовое реле Т-2 | [9 empty] | то\1 | [8 empty] | 1
87 | Газовое реле ПУ-2 Т-2 | [9 empty] | то\1 | [8 empty] | 1
88 | Указатель уровня масла Т-2 | [9 empty] | то\1 | [8 empty] | 1
89 | Масло трансформаторное Т-2 | [9 empty] | то\2 | [8 empty] | 2
90 | Масло трансформатороное ПУ-2 Т-2 | [9 empty] | то\2 | [8 empty] | 2
91 | ВЛ-110кВ "Отпайка на Прогресс-3" цепь №2 | [9 empty] | т\84 | [9 empty] | 84
ГПП-3 Т-1
92 | Трансформатор Т1 |  | ТДНМ-63000/110 | [8 empty] | то\84 | [7 empty] | 84
93 | Ограничитель перенапряжений |  | ОПН-110/40/77/10 | [8 empty] | т\4 | [8 empty] | 4
94 | Разрядник РВ-1-35 | [10 empty] | т\4 | [8 empty] | 4
95 | Разрядник РВН-1 |  | РВС-35+РВС-15 | [8 empty] | то\2 | [7 empty] | 2
96 | Переключающее устройство ПУ-1 Т-1 | [10 empty] | то\2 | [7 empty] | 2
97 | Разъединитель РЛ-1-110 |  | РГН 2-110-1000 | [8 empty] | то\3 | [7 empty] | 3
98 | Нож заземляющий НЗЛ-1-110 | [10 empty] | то\3 | [7 empty] | 3
99 | Нож заземляющий НЗШ-1-110 | [10 empty] | то\2 | [7 empty] | 2
100 | Нож заземляющий НЗН-1 Т-1 | [10 empty] | то\1 | [7 empty] | 1
101 | Выключатель ВВ-3 35кВ |  | ВБЦ-35 | [8 empty] | то\5 | [7 empty] | 5
102 | Разъединитель РЛ-3 35кВ |  | РВЗ-1-35/1500УЗ | [8 empty] | то\3 | [7 empty] | 3
103 | Разъединитель РШ-3 35кВ |  | РВЗ-1-35/1500УЗ | [8 empty] | то\2 | [7 empty] | 2
104 | Нож заземляющий НЗЛ-3 35 кВ | [10 empty] | то\3 | [7 empty] | 3
105 | Нож заземляющий НЗШ-3 35 кВ | [10 empty] | то\3 | [7 empty] | 3
106 | Газовое реле Т-1 | [10 empty] | то\1 | [7 empty] | 1
107 | Газовое реле ПУ-1 Т-1 | [10 empty] | то\1 | [7 empty] | 1
108 | Указатель уровня масла Т-1 | [10 empty] | то\1 | [7 empty] | 1
109 | Масло трансформаторное Т-1 | [10 empty] | то\2 | [7 empty] | 2
110 | Масло трансформаторное ПУ-1 Т-1 | [10 empty] | то\2 | [7 empty] | 2
ГПП-3 РУ-35 кВ
111 | Шины 35 кВ 1 с.ш. | [10 empty] | то\10 | [7 empty] | 10
112 | Шины 35 кВ 2 с.ш. | [10 empty] | то\10 | [7 empty] | 10
113 | ГПП-3 1ТН-35 кВ |  | ЗНОМ-35 | [8 empty] | т/8 | [8 empty] | 8
114 | Разрядник РВ-1, РШ-1, НЗШ-1, НЗЛ-1 |  | РВС-35; РВЗ-1-35 | [8 empty] | то\2 | [7 empty] | 2
115 | ГПП-3 2ТН-35 кВ |  | ЗНОМ-35 | [8 empty] | т/8 | [8 empty] | 8
116 | Разрядник РВ-13, РШ-13, НЗШ-13, НЗЛ-13 |  | РВС-35; РВЗ-2-35 | [8 empty] | то\2 | [7 empty] | 2
117 | ГПП-3 Ввод 35 кВ к ГПП-2
118 | Выключатель ВВ-7 35кВ |  | ВБЦ-35 | [8 empty] | т\24 | [8 empty] | 24
119 | РС-6 |  | РВЗ-1-35/1000 | [8 empty] | то\1
[5 empty] | I | II | III | IV |  | V | VI | VII | VIII |  | IX | X | XI | XII
120 | НЗС-6 | [10 empty] | то\1 | [7 empty] | 1
121 | РС-7 |  | РВЗ-1-35/1000 | [8 empty] | то\1 | [7 empty] | 1
122 | НЗС-7 | [10 empty] | то\1 | [7 empty] | 1
ГПП-3 ЭПУ-1
123 | Выключатель ВВ-4 35кВ |  | ВБЦ-35 |  |  |  |  | то\4 | [11 empty] | 4
124 | Разъединитель РШ-4 35кВ |  | РВЗ-1-35/1000УЗ |  |  |  |  | то\2 | [11 empty] | 2
125 | Разъединитель РЛ-4 35кВ |  | РВЗ-1-35/1000УЗ |  |  |  |  | то\2 | [11 empty] | 2
126 | Нож заземляющий НЗШ-4 35кВ | [6 empty] | то\1 | [11 empty] | 1
127 | Нож заземляющий НЗЛ-4 35кВ | [6 empty] | то\1 | [11 empty] | 1
128 | Нож заземляющий НЗ-4 35кВ | [6 empty] | то\1 | [11 empty] | 1
129 | Кабель 35 кВ | [6 empty] | то\6 | [11 empty] | 6
130 | Переключающее устройство | [6 empty] | то\3 | [9 empty] | т\12 |  | 3 | 12
131 | Разрядники | [6 empty] | то\4 | [9 empty] | т\12 |  | 4 | 12
132 | БСК | [6 empty] | то\4 | [9 empty] | т\18 |  | 4 | 18
ГПП-3 ЭПУ-2
133 | Выключатель ВВ-9 35кВ |  | ВБЦ-35 |  |  |  |  | то\4 | [11 empty] | 4
134 | Разъединитель РШ-9 35кВ |  | РВЗ-1-35/1000УЗ |  |  |  |  | то\2 | [11 empty] | 2
135 | Разъединитель РЛ-9 35кВ |  | РВЗ-1-35/1000УЗ |  |  |  |  | то\2 | [11 empty] | 2
136 | Нож заземляющий НЗШ-9 35кВ | [6 empty] | то\1 | [11 empty] | 1
137 | Нож заземляющий НЗЛ-9 35кВ | [6 empty] | то\1 | [11 empty] | 1
138 | Нож заземляющий НЗ-9 35кВ | [6 empty] | то\1 | [11 empty] | 1
139 | Кабель 35 кВ | [6 empty] | то\6 | [11 empty] | 6
140 | Переключающее устройство | [6 empty] | то\3 | [9 empty] | т\12 |  | 3 | 12
141 | Разрядники | [6 empty] | то\4 | [9 empty] | т\12 |  | 4 | 12
142 | БСК | [6 empty] | то\4 | [9 empty] | т\18 |  | 4 | 18
ГПП-2 ввод 35кВ с ГПП-3(каб. перем.)
143 | Выключатель ВВ-5 | [6 empty] | то\4 | [11 empty] | 4
144 | Разъединитель РШ-5 | [6 empty] | то\2 | [11 empty] | 2
145 | Разъединитель РЛ-5 | [6 empty] | то\2 | [11 empty] | 2
146 | Нож заземляющий НЗШ-5 | [6 empty] | то\1 | [11 empty] | 1
147 | Нож заземляющий НЗЛ-5 | [6 empty] | то\1 | [11 empty] | 1
148 | ГПП-2 8 ТН-35кВ | [9 empty] | т/8 | [9 empty] | 8
149 | Разрядник РВ-8-35 | [9 empty] | то\3 | [8 empty] | 3
150 | ГПП-2 4 ТН-35кВ | [9 empty] | т/8 | [9 empty] | 8
151 | Разрядник РВ-4-35 | [9 empty] | то\3 | [8 empty] | 3
ГПП-1 Ввод №1 к РП-6
152 | Выключатель ВМ-31 |  | ВМПЭ-10 | [9 empty] | т\11 | [7 empty] | 1
153 | Кабель 6 кВ | [11 empty] | т\23 | [7 empty] | 23
154 | Нож заземляющий НЗЛ-31 | [11 empty] | т\2 | [7 empty] | 2
ГПП-1 Ввод №1 к РП-2
155 | Выключатель ВМ-32 |  | ВМПЭ-10 | [9 empty] | т\11 | [7 empty] | 11
156 | Кабель 6 кВ | [11 empty] | т\23 | [7 empty] | 23
157 | Нож заземляющий НЗЛ-32 | [11 empty] | т\2 | [7 empty] | 2
158 | ГПП-1 ТСН-2 (ГПП-3) |  | ТМ-360 | [9 empty] | Т/24 | [7 empty] | 24
159 | Выключатель ВМ-34 |  | ВМПЭ-10 | [9 empty] | т\11 | [7 empty] | 11
160 | Кабель 6 кВ | [11 empty] | т\23 | [7 empty] | 23
161 | Нож заземляющий НЗЛ-34 | [11 empty] | т\2 | [7 empty] | 2
162 | ГПП-1 ТП-004 Т-1 | [11 empty] | Т/24 | [7 empty] | 24
163 | Выключатель ВМ-33 |  | ВМПЭ-10 | [9 empty] | т\11 | [7 empty] | 11
[5 empty] | I | II | III | IV |  | V | VI | VII | VIII |  | IX | X | XI | XII
164 | Кабель 6 кВ | [11 empty] | т\23 | [7 empty] | 23
165 | Нож заземляющий НЗЛ-33 | [11 empty] | т\2 | [7 empty] | 2
166 | ГПП-1 3ТН 6кВ |  | НТМИ-6 | [6 empty] | т\11 | [10 empty] | 11
167 | Разъединитель РШ-37 | [8 empty] | то\1 | [9 empty] | 1
168 | Разъединитель РС-38 | [8 empty] | то\1 | [9 empty] | 1
169 | ГПП-1 4ТН 6кВ |  | НТМИ-6 | [6 empty] | т\11 | [10 empty] | 11
170 | Разъединитель РШ-40 | [8 empty] | то\1 | [9 empty] | 1
171 | ГПП-1 Шины 6кВ 3 секция шин | [8 empty] | то\5 | [9 empty] | 5
172 | ГПП-1 Шины 6кВ 4 секция шин | [8 empty] | то\5 | [9 empty] | 5
173 | ГПП-2 КТП-019 Т-1 |  | ВМП-10К |  |  |  |  | т/24 | [12 empty] | 24
174 | Выключатель ВМ-14 | [6 empty] | т\11 | [12 empty] | 11
175 | Кабель 6 кВ | [6 empty] | т\23 | [12 empty] | 23
176 | Нож заземляющий НЗЛ-14 | [6 empty] | т\2 | [12 empty] | 2
177 | ГПП-2 КТП-019 Т-2 |  | ВМП-10К |  |  |  |  | т/24 | [12 empty] | 24
178 | Выключатель ВМ-24 | [6 empty] | т\11 | [12 empty] | 11
179 | Кабель 6 кВ | [6 empty] | т\23 | [12 empty] | 23
180 | Нож заземляющий НЗЛ-24 | [6 empty] | т\2 | [12 empty] | 2
181 | ГПП-2 1ТН 6кВ |  | НТМИ-6 | [7 empty] | т\11 | [9 empty] | 11
182 | Разъединитель РШ-10 | [9 empty] | т\2 | [9 empty] | 2
183 | ГПП-2 2ТН 6кВ |  | НТМИ-6 | [7 empty] | т\11 | [9 empty] | 11
184 | Разъединитель РШ-20 | [9 empty] | т\2 | [9 empty] | 2
185 | ГПП-2 Шины 6кВ I секция шин | [9 empty] | то\5 | [8 empty] | 5
186 | ГПП-2 Шины 6кВ II секция шин | [9 empty] | то\5 | [8 empty] | 5
РП-2 Ввод №1 от ГПП-1 яч. 32
187 | Выключатель ВМ-39 |  | ВМПЭ-10 |  |  |  | т\11 | [13 empty] | 11
188 | Нож заземляющий НЗЛ-39 | [5 empty] | т\2 | [13 empty] | 2
РП-2 Ввод №2 от ГПП-1 яч. 45
189 | Выключатель ВМ-32 |  | ВМПЭ-10 |  |  |  | т\11 | [13 empty] | 11
190 | Нож заземляющий НЗЛ-32 | [5 empty] | т\2 | [13 empty] | 2
РП-2 Ввод №3 от РП-3 яч. 12
191 | Выключатель ВМ-1 |  | ВМПЭ-10 |  |  |  | т\11 | [13 empty] | 11
192 | Нож заземляющий НЗЛ-1 | [5 empty] | т\2 | [13 empty] | 2
193 | РП-2 ТП-201 Т-1 |  |  |  |  | К/64 | [15 empty] | 64
194 | Выключатель ВМ-11 |  | ВМПЭ-10 |  |  | т\11 | [14 empty] | 11
195 | Кабель 6кВ |  |  |  |  | т\23 | [14 empty] | 23
196 | Нож заземляющий НЗЛ-11 |  |  |  |  | т\2 | [14 empty] | 2
197 | РП-2 ТП-201 Т-2 |  |  |  | т/24 | [15 empty] | 24
198 | Выключатель ВМ-2 |  | ВМПЭ-10 |  | т\11 | [15 empty] | 11
199 | Кабель 6кВ |  |  |  | т\23 | [15 empty] | 23
200 | Нож заземляющий НЗЛ-2 |  |  |  | т\2 | [15 empty] | 2
201 | РП-2 ТП-202 Т-2 |  |  |  | т/24 | [15 empty] | 24
202 | Выключатель ВМ-6 |  | ВМПЭ-10 |  | т\11 | [15 empty] | 11
203 | Кабель 6кВ |  |  |  | т\23 | [15 empty] | 23
204 | Нож заземляющий НЗЛ-6 |  |  |  | т\2 | [15 empty] | 2
205 | РП-2 КТП-237 Т-1 |  |  |  |  | т/24 | [14 empty] | 24
206 | Выключатель ВМ-27 |  | ВМПЭ-10 |  |  | т\11 | [14 empty] | 11
207 | Кабель 6кВ |  |  |  |  | т\23 | [14 empty] | 23
208 | Нож заземляющий НЗЛ-27 |  |  |  |  | т\2 | [14 empty] | 2
209 | РП-2 КТП-237 Т-2 |  |  |  | т/24 | [15 empty] | 24
[5 empty] | I | II | III | IV |  | V | VI | VII | VIII |  | IX | X | XI | XII
210 | Выключатель ВМ-24 |  | ВМПЭ-10 |  | т\11 | [15 empty] | 11
211 | Кабель 6кВ |  |  |  | т\23 | [15 empty] | 23
212 | Нож заземляющий НЗЛ-24 |  |  |  | т\2 | [15 empty] | 2
213 | РП-2 ТП-206 Т-1 |  |  |  | т\24 | [15 empty] | 24
214 | Выключатель ВМ-15 |  | ВМПЭ-10 |  | т\11 | [15 empty] | 11
215 | Кабель 6кВ |  |  |  | т\23 | [15 empty] | 23
216 | Нож заземляющий НЗЛ-15 |  |  |  | т\2 | [15 empty] | 2
217 | РП-2 ТП-207 Т-1 |  |  |  |  | т\24 | [14 empty] | 24
218 | Выключатель ВМ-19 |  | ВМПЭ-10 |  |  | т\11 | [14 empty] | 11
219 | Кабель 6кВ |  |  |  |  | т\23 | [14 empty] | 23
220 | Нож заземляющий НЗЛ-19 |  |  |  |  | т\2 | [14 empty] | 2
221 | РП-2 ТП-210 Т-1 |  |  |  |  | т\24 | [14 empty] | 24
222 | Выключатель ВМ-23 |  | ВМПЭ-10 |  |  | т\11 | [14 empty] | 11
223 | Кабель 6кВ |  |  |  |  | т\23 | [14 empty] | 23
224 | Нож заземляющий НЗЛ-23 |  |  |  |  | т\2 | [14 empty] | 2
225 | РП-2 ТП-211 Т-1 |  |  |  |  | т\24 | [14 empty] | 24
226 | Выключатель ВМ-25 |  | ВМПЭ-10 |  |  | т\11 | [14 empty] | 11
227 | Кабель 6кВ |  |  |  |  | т\23 | [14 empty] | 23
228 | Нож заземляющий НЗЛ-25 |  |  |  |  | т\2 | [14 empty] | 2
229 | РП-2 6 кВ ВС-7
230 | Выключатель ВМ-7 |  | ВМПЭ-10 |  |  |  | т\11 | [13 empty] | 11
231 | Кабель 6 кВ между РС-9 и ВМ-7 | [5 empty] | т\23 | [13 empty] | 23
232 | РП-2 2ТН-6 кВ яч. 34 |  | НТМИ-6 |  |  |  | т\11 | [13 empty] | 11
233 | РП-2 1ТН-6 кВ яч. 41 |  | НТМИ-6 |  |  |  | т\11 | [13 empty] | 11
РП-2 6 кВ ВС-43
234 | Выключатель ВМ-43 |  | ВМПЭ-10 |  |  |  | т\11 | [13 empty] | 11
235 | РП-2 Шины 6кВ I секция шин | [5 empty] | то\5 | [12 empty] | 5
236 | Раэъединитель РС-9 | [5 empty] | т\2 | [13 empty] | 2
237 | РП-2 Шины 6кВ II секция шин | [5 empty] | то\5 | [12 empty] | 5
РП-3 Ввод №1 от ГПП-2 яч. 12
238 | Выключатель ВМ-9 |  | ВМПЭ-10 | [13 empty] | т\11 |  |  |  | 11
239 | Нож заземляющий НЗЛ-9 | [15 empty] | т\2 |  |  |  | 2
РП-3 Ввод №2 от ГПП-2 яч. 22
240 | Выключатель ВМ-26 |  | ВМПЭ-10 | [13 empty] | т\11 |  |  |  | 11
241 | Нож заземляющий НЗЛ-26 | [15 empty] | т\2 |  |  |  | 2
РП-3 Ввод №3 от ГПП-2 яч. 32
242 | Выключатель ВМ-45 |  | ВМПЭ-10 | [14 empty] | т\11 |  |  | 11
243 | Нож заземляющий НЗЛ-45 | [16 empty] | т\2 |  |  | 2
РП-3 Ввод №4 от ГПП-2 яч. 42
244 | Выключатель ВМ-62 |  | ВМПЭ-10 | [14 empty] | т\11 |  |  | 11
245 | Нож заземляющий НЗЛ-62 | [16 empty] | т\2 |  |  | 2
246 | РП-3 ТП-320 Ввод №2 | [15 empty] | т\24 |  |  |  | 24
247 | Выключатель ВМ-66 |  | ВМПЭ-10 | [13 empty] | т\11 |  |  |  | 11
248 | Кабель 6кВ | [15 empty] | т\23 |  |  |  | 23
249 | Нож заземляющий НЗЛ-66 | [15 empty] | т\2 |  |  |  | 2
250 | РП-3 КТП-302 Т-1 | [15 empty] | т\24 |  |  |  | 24
251 | Выключатель ВМ-44 |  | ВМПЭ-10 | [13 empty] | т\11 |  |  |  | 11
252 | Кабель 6кВ | [15 empty] | т\23 |  |  |  | 23
253 | Нож заземляющий НЗЛ-44 | [15 empty] | т\2 |  |  |  | 2
[5 empty] | I | II | III | IV |  | V | VI | VII | VIII |  | IX | X | XI | XII
254 | РП-3 КТП-305 Т-1 | [15 empty] | т\24 |  |  |  | 24
255 | Выключатель ВМ-49 |  | ВМПЭ-10 | [13 empty] | т\11 |  |  |  | 11
256 | Кабель 6кВ | [15 empty] | т\23 |  |  |  | 23
257 | Нож заземляющий НЗЛ-49 | [15 empty] | т\2 |  |  |  | 2
258 | РП-3 КТП-306 Т-1 | [15 empty] | т\24 |  |  |  | 24
259 | Выключатель ВМ-50 |  | ВМПЭ-10 | [13 empty] | т\11 |  |  |  | 11
260 | Кабель 6кВ | [15 empty] | т\23 |  |  |  | 23
261 | Нож заземляющий НЗЛ-50 | [15 empty] | т\2 |  |  |  | 2
262 | РП-3 КТП-311 Т-1 | [15 empty] | т\24 |  |  |  | 24
263 | Выключатель ВМ-51 |  | ВМПЭ-10 | [13 empty] | т\11 |  |  |  | 11
264 | Кабель 6кВ | [15 empty] | т\23 |  |  |  | 23
265 | Нож заземляющий НЗЛ-51 | [15 empty] | т\2 |  |  |  | 2
266 | РП-3 КТП-301 Т-2 | [16 empty] | т\24 |  |  | 24
267 | Выключатель ВМ-56 |  | ВМПЭ-10 | [14 empty] | т\11 |  |  | 11
268 | Кабель 6кВ | [16 empty] | т\23 |  |  | 23
269 | Нож заземляющий НЗЛ-56 | [16 empty] | т\2 |  |  | 2
270 | РП-3 КТП-309 Т-2 | [16 empty] | т\24 |  |  | 24
271 | Выключатель ВМ-65 |  | ВМПЭ-10 | [14 empty] | т\11 |  |  | 11
272 | Кабель 6кВ | [16 empty] | т\23 |  |  | 23
273 | Нож заземляющий НЗЛ-65 | [16 empty] | т\2 |  |  | 2
274 | РП-3 6 кВ ВС-17
275 | Выключатель ВМ-17 |  | ВМПЭ-10 | [13 empty] | т\11 |  |  |  | 11
276 | РП-3 6 кВ ВС-53
277 | Выключатель ВМ-53 |  | ВМПЭ-10 | [14 empty] | т\11 |  |  | 11
278 | РП-3 1ТН-6 кВ яч. 16 |  | НТМИ-6 | [13 empty] | т\11 |  |  |  | 11
279 | РП-3 2ТН-6 кВ яч. 19 |  | НТМИ-6 | [13 empty] | т\11 |  |  |  | 11
280 | РП-3 3ТН-6 кВ яч. 52 |  | НТМИ-6 | [14 empty] | т\11 |  |  | 11
281 | РП-3 4ТН-6 кВ яч. 55 |  | НТМИ-6 | [14 empty] | т\11 |  |  | 11
282 | РП-3 Шины 6кВ I секция шин | [15 empty] | то\5 |  |  | 5
283 | РП-3 Шины 6кВ II секция шин | [15 empty] | то\5 |  |  | 5
284 | РП-3 Шины 6кВ III секция шин | [16 empty] | то\5 |  | 5
285 | РП-3 Шины 6кВ IV секция шин | [16 empty] | то\5 |  | 5
РП-6 Ввод №3 от РП-3 яч. 41
286 | Выключатель ВМ-2 |  | ВМГ-10 | [9 empty] | т\11 | [7 empty] | 11
287 | Нож заземляющий НЗЛ-2 | [11 empty] | т\2 | [7 empty] | 2
РП-6 Ввод №1 от ГПП-1 яч. 31
288 | Выключатель ВМ-10 |  | ВМГ-10 | [9 empty] | т\11 | [7 empty] | 11
289 | Нож заземляющий НЗЛ-10 | [11 empty] | т\2 | [7 empty] | 2
РП-6 Ввод №2 от ГПП-2 яч. 23
290 | Выключатель ВМ-23 |  | ВМГ-10 | [9 empty] | т\11 | [7 empty] | 11
291 | Нож заземляющий НЗЛ-23 | [11 empty] | т\2 | [7 empty] | 2
292 | РП-6 КТП-610 Т-1 | [13 empty] | т\24 | [5 empty] | 24
293 | Выключатель ВМ-5 |  | ВМГ-10 | [11 empty] | т\11 | [5 empty] | 11
294 | Кабель 6кВ | [13 empty] | т\23 | [5 empty] | 23
295 | Нож заземляющий НЗЛ-5 | [13 empty] | т\2 | [5 empty] | 2
296 | РП-6 КТП-622 Т-1 | [13 empty] | т\24 | [5 empty] | 24
297 | Выключатель ВМ-6 |  | ВМГ-10 | [11 empty] | т\11 | [5 empty] | 11
298 | Кабель 6кВ | [13 empty] | т\23 | [5 empty] | 23
299 | Нож заземляющий НЗЛ-6 | [13 empty] | т\2 | [5 empty] | 2
[5 empty] | I | II | III | IV |  | V | VI | VII | VIII |  | IX | X | XI | XII
300 | РП-6 КТП-605 Т-1 | [13 empty] | т\24 | [5 empty] | 24
301 | Выключатель ВМ-14 |  | ВМГ-10 | [11 empty] | т\11 | [5 empty] | 11
302 | Кабель 6кВ | [13 empty] | т\23 | [5 empty] | 23
303 | Нож заземляющий НЗЛ-14 | [13 empty] | т\2 | [5 empty] | 2
304 | РП-6 КТП-604 Т-1 | [13 empty] | т\24 | [5 empty] | 24
305 | Выключатель ВМ-15 |  | ВМГ-10 | [11 empty] | т\11 | [5 empty] | 11
306 | Кабель 6кВ | [13 empty] | т\23 | [5 empty] | 23
307 | Нож заземляющий НЗЛ-15 | [13 empty] | т\2 | [5 empty] | 2
308 | РП-6 КТП-610 Т-2 | [14 empty] | т\24 |  |  |  |  | 24
309 | Выключатель ВМ-23 |  | ВМГ-10 | [12 empty] | т\11 |  |  |  |  | 11
310 | Кабель 6кВ | [14 empty] | т\23 |  |  |  |  | 23
311 | Нож заземляющий НЗЛ-23 | [14 empty] | т\2 |  |  |  |  | 2
312 | РП-6 КТП-605 Т-2 | [14 empty] | т\24 |  |  |  |  | 24
313 | Выключатель ВМ-28 |  | ВМГ-10 | [12 empty] | т\11 |  |  |  |  | 11
314 | Кабель 6кВ | [14 empty] | т\23 |  |  |  |  | 23
315 | Нож заземляющий НЗЛ-28 | [14 empty] | т\2 |  |  |  |  | 2
РП-6 6 кВ ВС-8
316 | Выключатель ВМ-8 |  | ВМГ-10 | [9 empty] | т\11 | [7 empty] | 11
РП-6 6 кВ ВС-20
317 | Выключатель ВМ-20 |  | ВМГ-10 | [12 empty] | т\11 |  |  |  |  | 11
318 | РП-6 1ТН-6 кВ яч. 19 |  | НТМИ-6 | [12 empty] | т\11 |  |  |  |  | 11
319 | РП-6 2ТН-6 кВ яч. 21 |  | НТМИ-6 | [12 empty] | т\11 |  |  |  |  | 11
320 | РП-6 3ТН-6 кВ яч. 7 |  | НТМИ-6 | [12 empty] | т\11 |  |  |  |  | 11
321 | РП-6 Шины 6кВ I секция шин | [14 empty] | то\5 |  |  |  | 5
322 | РП-6 Шины 6кВ II секция шин | [14 empty] | то\5 |  |  |  | 5
323 | РП-6 Шины 6кВ III секция шин | [14 empty] | то\5 |  |  |  | 5
Релейная защита
1 | ГПП-2 АЧР-6 кВ |  |  |  | Ко/8
2 | ГПП-3 АЧР-1 35 кВ |  |  |  | Ко/8
3 | ГПП-3 АЧР-2 35 кВ |  |  |  | Ко/8
4 | ГПП-1 Т-1 | [8 empty] | О/8
5 | ГПП-1 Т-2 | [8 empty] | О/8
6 | ГПП-2 Т-1 | [9 empty] | О/8
7 | ГПП-2 Т-2 | [9 empty] | О/8
8 | ГПП-3 Т-1 | [10 empty] | О/8
Распредустройства 35 кВ
9 | ГПП-3 ЭПУ-1 р.з. ГПП-3, ЦДП | [5 empty] | О/8 | [10 empty] | Ко/12
10 | ГПП-3 ЭПУ-2 р.з. ГПП-3, ЦДП | [5 empty] | О/8 | [10 empty] | Ко/12
11 | ГПП-3 Ввод 35 кВ к ГПП-2
12 | ГПП-2 4ТН- 35 кВ яч.4
13 | ГПП-2 8ТН-35 кВ яч.8
Распредустройства 6 кВ
14 | ГПП-1 Ввод №1 к РП-6 яч. 31 | [11 empty] | Ко/12
15 | ГПП-1 Ввод №1 к РП-2 яч. 32 | [11 empty] | Ко/12
16 | ГПП-1 ТСН-2 (ГПП-3) яч. 34 | [11 empty] | Ко/12
17 | ГПП-1 ТП-004 Т-1 яч. 33 | [11 empty] | Ко/12
18 | ГПП-1 3ТН 6кВ яч. 37 | [8 empty] | Ко/12
19 | ГПП-1 4ТН 6кВ яч. 38 | [8 empty] | Ко/12
[5 empty] | I | II | III | IV |  | V | VI | VII | VIII |  | IX | X | XI | XII
20 | ГПП-2 КТП-019 Т-1 яч. 14 | [6 empty] | Ко/12
21 | ГПП-2 КТП-019 Т-2 яч. 24 | [6 empty] | Ко/12
22 | ГПП-2 1ТН-6 кВ яч.10 | [9 empty] | Ко/12
23 | ГПП-2 2ТН-6 кВ яч.20 | [9 empty] | Ко/12
24 | РП-2 Ввод №1 от ГПП-1 яч. 32 | [5 empty] | Ко/12
25 | РП-2 Ввод №2 от ГПП-1 яч. 45 | [5 empty] | Ко/12
26 | РП-2 Ввод №3 от РП-3 яч. 12 | [5 empty] | Ко/12
27 | РП-2 ТП-201 Т-1 яч. 11 |  |  |  |  | Ко/12
28 | РП-2 ТП-201 Т-2 яч. 2 |  |  |  | Ко/12
29 | РП-2 ТП-202 Т-2 яч. 6 |  |  |  | Ко/12
30 | РП-2 КТП-237 Т-1 яч. 27 |  |  |  |  | Ко/12
31 | РП-2 КТП-237 Т-2 яч. 24 |  |  |  | Ко/12
32 | РП-2 ТП-206 Т-1 яч. 15 |  |  |  | Ко/12
33 | РП-2 ТП-207 Т-1 яч. 19 |  |  |  |  | Ко/12
34 | РП-2 ТП-210 Т-1 яч. 23 |  |  |  |  | Ко/12
35 | РП-2 ТП-211 Т-1 яч. 25 |  |  |  |  | Ко/12
36 | РП-2 2ТН-6 кВ яч. 34 | [5 empty] | Ко/12
37 | РП-2 6 кВ ВС-7 | [5 empty] | Ко/12
38 | РП-2 1ТН-6 кВ яч. 41 | [5 empty] | Ко/12
39 | РП-2 6 кВ ВС-43 | [5 empty] | Ко/12
40 | РП-3 Ввод №1 от ГПП-2 яч. 12 | [15 empty] | Ко/12
41 | РП-3 Ввод №2 от ГПП-2 яч. 22 | [15 empty] | Ко/12
42 | РП-3 Ввод №3 от ГПП-2 яч. 32 | [16 empty] | Ко/12
43 | РП-3 Ввод №4 от ГПП-2 яч. 42 | [16 empty] | Ко/12
44 | РП-3 ТП-320 Ввод №2 яч. 66 | [15 empty] | Ко/12
45 | РП-3 КТП-302 Т-1 яч. 44 | [15 empty] | Ко/12
46 | РП-3 КТП-305 Т-1 яч. 49 | [15 empty] | Ко/8
47 | РП-3 КТП-306 Т-1 яч. 50 | [15 empty] | Ко/8
48 | РП-3 КТП-311 Т-1 яч. 51 | [15 empty] | Ко/8
49 | РП-3 КТП-301 Т-2 яч. 56 | [16 empty] | Ко/8
50 | РП-3 КТП-309 Т-2 яч. 65 | [16 empty] | Ко/8
51 | РП-3 6 кВ ВС-17 | [15 empty] | Ко/8
52 | РП-3 6 кВ ВС-53 | [16 empty] | Ко/8
53 | РП-3 1ТН-6 кВ яч. 16 | [15 empty] | Ко/8
54 | РП-3 2ТН-6 кВ яч. 19 | [15 empty] | Ко/8
55 | РП-3 3ТН-6 кВ яч. 52 | [16 empty] | Ко/8
56 | РП-3 4ТН-6 кВ яч. 55 | [16 empty] | Ко/8
57 | РП-6 Ввод №3 от РП-3 яч. 41 | [11 empty] | Ко/8
58 | РП-6 Ввод №1 от ГПП-1 яч. 31 | [11 empty] | Ко/8
59 | РП-6 Ввод №2 от ГПП-2 яч. 23 | [11 empty] | Ко/8
60 | РП-6 КТП-610 Т-1 яч. 5 | [13 empty] | Ко/8
61 | РП-6 КТП-622 Т-1 яч. 6 | [13 empty] | Ко/8
62 | РП-6 КТП-605 Т-1 яч. 14 | [13 empty] | Ко/8
63 | РП-6 КТП-604 Т-1 яч. 15 | [13 empty] | Ко/8
64 | РП-6 КТП-610 Т-2 яч. 23 | [14 empty] | Ко/8
65 | РП-6 КТП-605 Т-2 яч. 28 | [14 empty] | Ко/8
66 | РП-6 6 кВ ВС-8 | [14 empty] | Ко/8
67 | РП-6 6 кВ ВС-20 | [14 empty] | Ко/8
68 | РП-6 1ТН-6 кВ яч. 19 | [14 empty] | Ко/8
[5 empty] | I | II | III | IV |  | V | VI | VII | VIII |  | IX | X | XI | XII
69 | РП-6 2ТН-6 кВ яч. 21 | [14 empty] | Ко/8
70 | РП-6 3ТН-6 кВ яч. 7 | [14 empty] | Ко/8
| Старший мастер | ________________________ | [6 empty] | К.В. Бердюгин
| Начальник электрослужбы | ________________________ | [6 empty] | А.В. Данилов

## июль
И 6.3.01-30-2017
| СОГЛАСОВАНО | [12 empty] | УТВЕРЖДАЮ
| Главный энергетик | [12 empty] | Технический директор ДКГ
| ______________ С.И. Иванов | [12 empty] | ____________ А.А. Плотников
| "___" ___________ 20___г. | [12 empty] | "___" __________ 20___г.
ГОДОВОЙ ГРАФИК
планово-предупредительных ремонтов электрооборудования
участка по ремонту и обслуживанию высоковольтного оборудования и подстанций
ООО "ДКГ" на 2020 год
№ п/п |  | Инвентарный номер | Форма и тип оборудования | Время выполнения ремонта | I квартал |  |  | II квартал |  |  |  | III квартал |  |  |  | IV квартал |  |  | Дата и прод. последующ. кап.рем. | Количество рем. и простои |  |  | Общий простой обор. ремон. в час | Примечание
[5 empty] | I | II | III | IV |  | V | VI | VII | VIII |  | IX | X | XI | XII |  | ТО | Т | К
ГПП-1 Т-1
1 | Трансформатор Т-1 |  | ТДТН-40000/110 | [6 empty] | т/136 | [10 empty] | 136
2 | Разрядник РВ-1-110 |  | ОПН-П1-110 | [6 empty] | т/4 | [10 empty] | 4
3 | Разрядник РВ-1-35 | [8 empty] | т/3 | [10 empty] | 3
4 | Разрядник РВН-1 |  | РВС-35+РВС-15 | [6 empty] | т/1 | [10 empty] | 1
5 | Выключатель ВМ-1В-110 |  | МКП-110М | [6 empty] | то/5 | [9 empty] | 5
6 | Ввод.№3 ВМ- 30 6кВ |  | ВМП-10 | [6 empty] | то/3 | [9 empty] | 3
7 | Реактор РБ-1 |  | РБСДГ-10 | [6 empty] | то/2 | [9 empty] | 2
8 | Переключающее устройство ПУ-1 Т-1 | [8 empty] | то/1 | [9 empty] | 1
9 | Разъединитель РЛ-1-110 |  | РГН 2-110-1000 | [6 empty] | то/2 | [9 empty] | 2
10 | Нож заземляющий НЗШ-1-110 | [8 empty] | то/1 | [9 empty] | 1
11 | Нож заземляющий НЗЛ-1-110 | [8 empty] | то/1 | [9 empty] | 1
12 | Выключатель ВМ-9 6кВ 1 ввод |  | ВМП-10/1000 | [6 empty] | то/3 | [9 empty] | 3
13 | Разъединитель РШ-9 | [8 empty] | то/1 | [9 empty] | 1
14 | Кабель реактора ввода №1 яч.10 | [8 empty] | то/1 | [9 empty] | 1
15 | Шинный мост 6 кВ Т-1-РБ1 ввод №3 | [8 empty] | то/2 | [9 empty] | 2
16 | Газовое реле Т1 | [8 empty] | то/1 | [9 empty] | 1
17 | Газовое реле ПУ-1 Т-1 | [8 empty] | то/1 | [9 empty] | 1
18 | Указатель уровня масла Т-1 | [8 empty] | то/1 | [9 empty] | 1
19 | Масло трансформаторное Т1 | [8 empty] | то/2 | [9 empty] | 2
20 | Масло трансформаторное ПУ | [8 empty] | то/2 | [9 empty] | 2
21 | Масло ВМ-1В-110 | [8 empty] | то/3 | [9 empty] | 3
ГПП-1 Т-2
22 | Трансформатор Т-2 |  | ТДТН-40000/110 | [6 empty] | т/136 | [10 empty] | 136
23 | Разрядник РВ-2-110 |  | ОПН-П1-110 | [6 empty] | т/2 | [10 empty] | 2
24 | Разрядник РВ-2-35 |  | РВС-35 | [6 empty] | т/2 | [10 empty] | 2
25 | Разрядник РВН-2 |  | РВС-35+РВС-15 | [6 empty] | т/2 | [10 empty] | 2
[5 empty] | I | II | III | IV |  | V | VI | VII | VIII |  | IX | X | XI | XII
26 | Ввод №4 ВМ-47 6 кВ |  | ВМП-10 | [6 empty] | то/5 | [9 empty] | 5
27 | Реактор РБ-2 |  | РБСДГ-10 | [6 empty] | то/2 | [9 empty] | 2
28 | Переключающее устройство ПУ-2 Т-2 | [8 empty] | то/1 | [9 empty] | 1
29 | Разъединитель РЛ-2-110 |  | РГН 2-110-1000 | [6 empty] | то/1 | [9 empty] | 1
30 | Нож заземляющий НЗШ-2-110 | [8 empty] | то/1 | [9 empty] | 1
31 | Нож заземляющий НЗЛ-2-110 | [8 empty] | то/1 | [9 empty] | 1
32 | Шинный мост 6 кВ с РБ-2 ввода №4 | [8 empty] | то/1 | [9 empty] | 1
33 | Газовое реле Т-2 | [8 empty] | то/1 | [9 empty] | 1
34 | Газовое реле ПУ-2 | [8 empty] | то/1 | [9 empty] | 1
35 | Указатель уровня масла | [8 empty] | то/1 | [9 empty] | 1
36 | Масло трансформаторное Т-2 | [8 empty] | то/2 | [9 empty] | 2
37 | Масло трансформаторное ПУ-2 | [8 empty] | то/2 | [9 empty] | 2
38 | Масло выключателя ВМ-2В-110 | [8 empty] | то/2 | [9 empty] | 2
ГПП-2 Т-1
39 | Трансформатор Т1 |  | ТДТНГ-40000/110 | [7 empty] | т\136 | [9 empty] | 136
40 | Разрядник РВ-1-110 |  | ОПН-П1-110 | [7 empty] | т\2 | [9 empty] | 2
41 | Разрядник РВ-1-35 |  | РВС-35 | [7 empty] | т\ 2 | [9 empty] | 2
42 | Разрядник РВ-1-6 |  | РВП-6 | [7 empty] | т\2 | [9 empty] | 2
43 | Разрядник ОПН-П-35 | [9 empty] | т\2 | [9 empty] | 2
44 | Разрядник РВН-1 |  | РВС-35+РВС-15 | [7 empty] | то\2 | [8 empty] | 2
45 | Выключатель ВМ-1В 6 кВ |  | МГГ-10 | [7 empty] | то\5 | [8 empty] | 5
46 | Разъединитель РЛ-1В 6кВ |  | РВК-10/400 | [7 empty] | то\1 | [8 empty] | 1
47 | Разъединитель РШ-1В 6 кВ |  | РВР-10/400 | [7 empty] | то\2 | [8 empty] | 2
48 | Реактор РБ-1 |  | РБА-6-400-12 | [7 empty] | то\2 | [8 empty] | 2
49 | Переключающее устройство ПУ-1 Т-1 | [9 empty] | то\2 | [8 empty] | 2
50 | Разъединитель РЛ-1-110 |  | РГН 2-110-1000 | [7 empty] | то\2 | [8 empty] | 2
51 | Нож заземляющий НЗШ-1-110 | [9 empty] | то\2 | [8 empty] | 2
52 | Нож заземляющий НЗЛ-1-110 | [9 empty] | то\2 | [8 empty] | 2
53 | Нож заземляющий НЗН-1 | [9 empty] | то\1 | [8 empty] | 1
54 | Разъединитель РЛ-7 35кВ | [9 empty] | то\2 | [8 empty] | 2
55 | Раъединитель РШ-7 35кВ | [9 empty] | то\2 | [8 empty] | 2
56 | Нож заземляющий НЗШ-7 35кВ | [9 empty] | то\1 | [8 empty] | 1
57 | Нож заземляющий НЗЛ-7 35кВ | [9 empty] | то\1 | [8 empty] | 1
58 | Шинный мост 35 кВ ввода №1 | [9 empty] | то\5 | [8 empty] | 5
59 | Шинный мост 6 кВ Т-1 с РБ-1 | [9 empty] | то\5 | [8 empty] | 5
60 | Газовое реле Т-1 | [9 empty] | то\1 | [8 empty] | 1
61 | Газовое реле ПУ-1 Т-1 | [9 empty] | то\1 | [8 empty] | 1
62 | Указатель уровня масла Т-1 | [9 empty] | то\1 | [8 empty] | 1
63 | Масло трансформаторное Т-1 | [9 empty] | то\1 | [8 empty] | 1
64 | Масло трансформаторное ПУ-1 Т-1 | [9 empty] | то\1 | [8 empty] | 1
65 | ВЛ-110кВ "Отпайка на Прогресс-3" цепь №1 | [9 empty] | т\84 | [9 empty] | 84
ГПП-2 Т-2
66 | Трансформатор Т-2 |  | ТДТНГ-40000/110 | [7 empty] | К\541 | [10 empty] | 541
67 | Разрядник РВ-2-110 |  | ОПН-П1-110 | [7 empty] | т\2 | [9 empty] | 2
68 | Разрядник РВ-2-35 |  | РВС-35 | [7 empty] | т\2 | [9 empty] | 2
69 | Разрядник РВ-2-6 |  | РВП-6 | [7 empty] | т\2 | [9 empty] | 2
70 | Разрядник РВН-2 |  | РВС-35+РВС-15 | [7 empty] | то\1 | [8 empty] | 1
71 | Реактор РБ-2 |  | РБА-6-400-12 | [7 empty] | т/4 | [9 empty] | 4
72 | Шинный мост 6 кВ с РБ-2 | [9 empty] | К\39 | [10 empty] | 39
[5 empty] | I | II | III | IV |  | V | VI | VII | VIII |  | IX | X | XI | XII
73 | Переключающее устройство ПУ-2 Т-2 | [9 empty] | то\1 | [8 empty] | 1
74 | Разъединитель РЛ-2-110 |  | РГН 2-110-1000 | [7 empty] | то\2 | [8 empty] | 2
75 | Нож заземляющий НЗШ-2-110 | [9 empty] | то\2 | [8 empty] | 2
76 | Нож заземляющий НЗЛ-2-110 | [9 empty] | то\2 | [8 empty] | 2
77 | Нож заземляющий НЗН-2 | [9 empty] | то\1 | [8 empty] | 1
78 | Выключатель ВМ-2В 6 кВ |  | МГГ-10 | [7 empty] | то\5 | [8 empty] | 5
79 | Разъединитель РЛ-2В 6 кВ |  | РВК-10/400 | [7 empty] | то\1 | [8 empty] | 1
80 | Разъединитель РШ-2В 6 кВ |  | РВК-10/400 | [7 empty] | то\2 | [8 empty] | 2
81 | Разъединитель РЛ-3 35кВ |  | РВЗ-1-35/1500УЗ | [7 empty] | то\2 | [8 empty] | 2
82 | Разъединитель РШ-3 35кВ |  | РВЗ-1-35/1500УЗ | [7 empty] | то\2 | [8 empty] | 2
83 | Нож заземляющий НЗШ-3-35 | [9 empty] | то\1 | [8 empty] | 1
84 | Нож заземляющий НЗЛ-3-35 | [9 empty] | то\1 | [8 empty] | 1
85 | Шинный мост 35 кВ ввода №2 | [9 empty] | то\5 | [8 empty] | 5
86 | Газовое реле Т-2 | [9 empty] | то\1 | [8 empty] | 1
87 | Газовое реле ПУ-2 Т-2 | [9 empty] | то\1 | [8 empty] | 1
88 | Указатель уровня масла Т-2 | [9 empty] | то\1 | [8 empty] | 1
89 | Масло трансформаторное Т-2 | [9 empty] | то\2 | [8 empty] | 2
90 | Масло трансформатороное ПУ-2 Т-2 | [9 empty] | то\2 | [8 empty] | 2
91 | ВЛ-110кВ "Отпайка на Прогресс-3" цепь №2 | [9 empty] | т\84 | [9 empty] | 84
| ГПП-3 Т-1 | [17 empty] | с 01.07.2020 по 31.07.2020 по согласованию
92 | Трансформатор Т1 |  | ТДНМ-63000/110 | [8 empty] | то\84 | [7 empty] | 84
93 | Ограничитель перенапряжений |  | ОПН-110/40/77/10 | [8 empty] | т\4 | [8 empty] | 4
94 | Разрядник РВ-1-35 | [10 empty] | т\4 | [8 empty] | 4
95 | Разрядник РВН-1 |  | РВС-35+РВС-15 | [8 empty] | то\2 | [7 empty] | 2
96 | Переключающее устройство ПУ-1 Т-1 | [10 empty] | то\2 | [7 empty] | 2
97 | Разъединитель РЛ-1-110 |  | РГН 2-110-1000 | [8 empty] | то\3 | [7 empty] | 3
98 | Нож заземляющий НЗЛ-1-110 | [10 empty] | то\3 | [7 empty] | 3
99 | Нож заземляющий НЗШ-1-110 | [10 empty] | то\2 | [7 empty] | 2
100 | Нож заземляющий НЗН-1 Т-1 | [10 empty] | то\1 | [7 empty] | 1
101 | Выключатель ВВ-3 35кВ |  | ВБЦ-35 | [8 empty] | то\5 | [7 empty] | 5
102 | Разъединитель РЛ-3 35кВ |  | РВЗ-1-35/1500УЗ | [8 empty] | то\3 | [7 empty] | 3
103 | Разъединитель РШ-3 35кВ |  | РВЗ-1-35/1500УЗ | [8 empty] | то\2 | [7 empty] | 2
104 | Нож заземляющий НЗЛ-3 35 кВ | [10 empty] | то\3 | [7 empty] | 3
105 | Нож заземляющий НЗШ-3 35 кВ | [10 empty] | то\3 | [7 empty] | 3
106 | Газовое реле Т-1 | [10 empty] | то\1 | [7 empty] | 1
107 | Газовое реле ПУ-1 Т-1 | [10 empty] | то\1 | [7 empty] | 1
108 | Указатель уровня масла Т-1 | [10 empty] | то\1 | [7 empty] | 1
109 | Масло трансформаторное Т-1 | [10 empty] | то\2 | [7 empty] | 2
110 | Масло трансформаторное ПУ-1 Т-1 | [10 empty] | то\2 | [7 empty] | 2
ГПП-3 РУ-35 кВ
111 | Шины 35 кВ 1 с.ш. | [10 empty] | то\10 | [7 empty] | 10
112 | Шины 35 кВ 2 с.ш. | [10 empty] | то\10 | [7 empty] | 10
113 | ГПП-3 1ТН-35 кВ |  | ЗНОМ-35 | [8 empty] | т/8 | [8 empty] | 8
114 | Разрядник РВ-1, РШ-1, НЗШ-1, НЗЛ-1 |  | РВС-35; РВЗ-1-35 | [8 empty] | то\2 | [7 empty] | 2
115 | ГПП-3 2ТН-35 кВ |  | ЗНОМ-35 | [8 empty] | т/8 | [8 empty] | 8
116 | Разрядник РВ-13, РШ-13, НЗШ-13, НЗЛ-13 |  | РВС-35; РВЗ-2-35 | [8 empty] | то\2 | [7 empty] | 2
117 | ГПП-3 Ввод 35 кВ к ГПП-2
118 | Выключатель ВВ-7 35кВ |  | ВБЦ-35 | [8 empty] | т\24 | [8 empty] | 24
119 | РС-6 |  | РВЗ-1-35/1000 | [8 empty] | то\1
[5 empty] | I | II | III | IV |  | V | VI | VII | VIII |  | IX | X | XI | XII
120 | НЗС-6 | [10 empty] | то\1 | [7 empty] | 1
121 | РС-7 |  | РВЗ-1-35/1000 | [8 empty] | то\1 | [7 empty] | 1
122 | НЗС-7 | [10 empty] | то\1 | [7 empty] | 1
ГПП-3 ЭПУ-1
123 | Выключатель ВВ-4 35кВ |  | ВБЦ-35 |  |  |  |  | то\4 | [11 empty] | 4
124 | Разъединитель РШ-4 35кВ |  | РВЗ-1-35/1000УЗ |  |  |  |  | то\2 | [11 empty] | 2
125 | Разъединитель РЛ-4 35кВ |  | РВЗ-1-35/1000УЗ |  |  |  |  | то\2 | [11 empty] | 2
126 | Нож заземляющий НЗШ-4 35кВ | [6 empty] | то\1 | [11 empty] | 1
127 | Нож заземляющий НЗЛ-4 35кВ | [6 empty] | то\1 | [11 empty] | 1
128 | Нож заземляющий НЗ-4 35кВ | [6 empty] | то\1 | [11 empty] | 1
129 | Кабель 35 кВ | [6 empty] | то\6 | [11 empty] | 6
130 | Переключающее устройство | [6 empty] | то\3 | [9 empty] | т\12 |  | 3 | 12
131 | Разрядники | [6 empty] | то\4 | [9 empty] | т\12 |  | 4 | 12
132 | БСК | [6 empty] | то\4 | [9 empty] | т\18 |  | 4 | 18
ГПП-3 ЭПУ-2
133 | Выключатель ВВ-9 35кВ |  | ВБЦ-35 |  |  |  |  | то\4 | [11 empty] | 4
134 | Разъединитель РШ-9 35кВ |  | РВЗ-1-35/1000УЗ |  |  |  |  | то\2 | [11 empty] | 2
135 | Разъединитель РЛ-9 35кВ |  | РВЗ-1-35/1000УЗ |  |  |  |  | то\2 | [11 empty] | 2
136 | Нож заземляющий НЗШ-9 35кВ | [6 empty] | то\1 | [11 empty] | 1
137 | Нож заземляющий НЗЛ-9 35кВ | [6 empty] | то\1 | [11 empty] | 1
138 | Нож заземляющий НЗ-9 35кВ | [6 empty] | то\1 | [11 empty] | 1
139 | Кабель 35 кВ | [6 empty] | то\6 | [11 empty] | 6
140 | Переключающее устройство | [6 empty] | то\3 | [9 empty] | т\12 |  | 3 | 12
141 | Разрядники | [6 empty] | то\4 | [9 empty] | т\12 |  | 4 | 12
142 | БСК | [6 empty] | то\4 | [9 empty] | т\18 |  | 4 | 18
ГПП-2 ввод 35кВ с ГПП-3(каб. перем.)
143 | Выключатель ВВ-5 | [6 empty] | то\4 | [11 empty] | 4
144 | Разъединитель РШ-5 | [6 empty] | то\2 | [11 empty] | 2
145 | Разъединитель РЛ-5 | [6 empty] | то\2 | [11 empty] | 2
146 | Нож заземляющий НЗШ-5 | [6 empty] | то\1 | [11 empty] | 1
147 | Нож заземляющий НЗЛ-5 | [6 empty] | то\1 | [11 empty] | 1
148 | ГПП-2 8 ТН-35кВ | [9 empty] | т/8 | [9 empty] | 8
149 | Разрядник РВ-8-35 | [9 empty] | то\3 | [8 empty] | 3
150 | ГПП-2 4 ТН-35кВ | [9 empty] | т/8 | [9 empty] | 8
151 | Разрядник РВ-4-35 | [9 empty] | то\3 | [8 empty] | 3
ГПП-1 Ввод №1 к РП-6
152 | Выключатель ВМ-31 |  | ВМПЭ-10 | [9 empty] | т\11 | [7 empty] | 1
153 | Кабель 6 кВ | [11 empty] | т\23 | [7 empty] | 23
154 | Нож заземляющий НЗЛ-31 | [11 empty] | т\2 | [7 empty] | 2
ГПП-1 Ввод №1 к РП-2
155 | Выключатель ВМ-32 |  | ВМПЭ-10 | [9 empty] | т\11 | [7 empty] | 11
156 | Кабель 6 кВ | [11 empty] | т\23 | [7 empty] | 23
157 | Нож заземляющий НЗЛ-32 | [11 empty] | т\2 | [7 empty] | 2
158 | ГПП-1 ТСН-2 (ГПП-3) |  | ТМ-360 | [9 empty] | Т/24 | [7 empty] | 24
159 | Выключатель ВМ-34 |  | ВМПЭ-10 | [9 empty] | т\11 | [7 empty] | 11
160 | Кабель 6 кВ | [11 empty] | т\23 | [7 empty] | 23
161 | Нож заземляющий НЗЛ-34 | [11 empty] | т\2 | [7 empty] | 2
162 | ГПП-1 ТП-004 Т-1 | [11 empty] | Т/24 | [7 empty] | 24
163 | Выключатель ВМ-33 |  | ВМПЭ-10 | [9 empty] | т\11 | [7 empty] | 11
[5 empty] | I | II | III | IV |  | V | VI | VII | VIII |  | IX | X | XI | XII
164 | Кабель 6 кВ | [11 empty] | т\23 | [7 empty] | 23
165 | Нож заземляющий НЗЛ-33 | [11 empty] | т\2 | [7 empty] | 2
166 | ГПП-1 3ТН 6кВ |  | НТМИ-6 | [6 empty] | т\11 | [10 empty] | 11
167 | Разъединитель РШ-37 | [8 empty] | то\1 | [9 empty] | 1
168 | Разъединитель РС-38 | [8 empty] | то\1 | [9 empty] | 1
169 | ГПП-1 4ТН 6кВ |  | НТМИ-6 | [6 empty] | т\11 | [10 empty] | 11
170 | Разъединитель РШ-40 | [8 empty] | то\1 | [9 empty] | 1
171 | ГПП-1 Шины 6кВ 3 секция шин | [8 empty] | то\5 | [9 empty] | 5
172 | ГПП-1 Шины 6кВ 4 секция шин | [8 empty] | то\5 | [9 empty] | 5
173 | ГПП-2 КТП-019 Т-1 |  | ВМП-10К |  |  |  |  | т/24 | [12 empty] | 24
174 | Выключатель ВМ-14 | [6 empty] | т\11 | [12 empty] | 11
175 | Кабель 6 кВ | [6 empty] | т\23 | [12 empty] | 23
176 | Нож заземляющий НЗЛ-14 | [6 empty] | т\2 | [12 empty] | 2
177 | ГПП-2 КТП-019 Т-2 |  | ВМП-10К |  |  |  |  | т/24 | [12 empty] | 24
178 | Выключатель ВМ-24 | [6 empty] | т\11 | [12 empty] | 11
179 | Кабель 6 кВ | [6 empty] | т\23 | [12 empty] | 23
180 | Нож заземляющий НЗЛ-24 | [6 empty] | т\2 | [12 empty] | 2
181 | ГПП-2 1ТН 6кВ |  | НТМИ-6 | [7 empty] | т\11 | [9 empty] | 11
182 | Разъединитель РШ-10 | [9 empty] | т\2 | [9 empty] | 2
183 | ГПП-2 2ТН 6кВ |  | НТМИ-6 | [7 empty] | т\11 | [9 empty] | 11
184 | Разъединитель РШ-20 | [9 empty] | т\2 | [9 empty] | 2
185 | ГПП-2 Шины 6кВ I секция шин | [9 empty] | то\5 | [8 empty] | 5
186 | ГПП-2 Шины 6кВ II секция шин | [9 empty] | то\5 | [8 empty] | 5
РП-2 Ввод №1 от ГПП-1 яч. 32
187 | Выключатель ВМ-39 |  | ВМПЭ-10 |  |  |  | т\11 | [13 empty] | 11
188 | Нож заземляющий НЗЛ-39 | [5 empty] | т\2 | [13 empty] | 2
РП-2 Ввод №2 от ГПП-1 яч. 45
189 | Выключатель ВМ-32 |  | ВМПЭ-10 |  |  |  | т\11 | [13 empty] | 11
190 | Нож заземляющий НЗЛ-32 | [5 empty] | т\2 | [13 empty] | 2
РП-2 Ввод №3 от РП-3 яч. 12
191 | Выключатель ВМ-1 |  | ВМПЭ-10 |  |  |  | т\11 | [13 empty] | 11
192 | Нож заземляющий НЗЛ-1 | [5 empty] | т\2 | [13 empty] | 2
193 | РП-2 ТП-201 Т-1 |  |  |  |  | К/64 | [15 empty] | 64
194 | Выключатель ВМ-11 |  | ВМПЭ-10 |  |  | т\11 | [14 empty] | 11
195 | Кабель 6кВ |  |  |  |  | т\23 | [14 empty] | 23
196 | Нож заземляющий НЗЛ-11 |  |  |  |  | т\2 | [14 empty] | 2
197 | РП-2 ТП-201 Т-2 |  |  |  | т/24 | [15 empty] | 24
198 | Выключатель ВМ-2 |  | ВМПЭ-10 |  | т\11 | [15 empty] | 11
199 | Кабель 6кВ |  |  |  | т\23 | [15 empty] | 23
200 | Нож заземляющий НЗЛ-2 |  |  |  | т\2 | [15 empty] | 2
201 | РП-2 ТП-202 Т-2 |  |  |  | т/24 | [15 empty] | 24
202 | Выключатель ВМ-6 |  | ВМПЭ-10 |  | т\11 | [15 empty] | 11
203 | Кабель 6кВ |  |  |  | т\23 | [15 empty] | 23
204 | Нож заземляющий НЗЛ-6 |  |  |  | т\2 | [15 empty] | 2
205 | РП-2 КТП-237 Т-1 |  |  |  |  | т/24 | [14 empty] | 24
206 | Выключатель ВМ-27 |  | ВМПЭ-10 |  |  | т\11 | [14 empty] | 11
207 | Кабель 6кВ |  |  |  |  | т\23 | [14 empty] | 23
208 | Нож заземляющий НЗЛ-27 |  |  |  |  | т\2 | [14 empty] | 2
209 | РП-2 КТП-237 Т-2 |  |  |  | т/24 | [15 empty] | 24
[5 empty] | I | II | III | IV |  | V | VI | VII | VIII |  | IX | X | XI | XII
210 | Выключатель ВМ-24 |  | ВМПЭ-10 |  | т\11 | [15 empty] | 11
211 | Кабель 6кВ |  |  |  | т\23 | [15 empty] | 23
212 | Нож заземляющий НЗЛ-24 |  |  |  | т\2 | [15 empty] | 2
213 | РП-2 ТП-206 Т-1 |  |  |  | т\24 | [15 empty] | 24
214 | Выключатель ВМ-15 |  | ВМПЭ-10 |  | т\11 | [15 empty] | 11
215 | Кабель 6кВ |  |  |  | т\23 | [15 empty] | 23
216 | Нож заземляющий НЗЛ-15 |  |  |  | т\2 | [15 empty] | 2
217 | РП-2 ТП-207 Т-1 |  |  |  |  | т\24 | [14 empty] | 24
218 | Выключатель ВМ-19 |  | ВМПЭ-10 |  |  | т\11 | [14 empty] | 11
219 | Кабель 6кВ |  |  |  |  | т\23 | [14 empty] | 23
220 | Нож заземляющий НЗЛ-19 |  |  |  |  | т\2 | [14 empty] | 2
221 | РП-2 ТП-210 Т-1 |  |  |  |  | т\24 | [14 empty] | 24
222 | Выключатель ВМ-23 |  | ВМПЭ-10 |  |  | т\11 | [14 empty] | 11
223 | Кабель 6кВ |  |  |  |  | т\23 | [14 empty] | 23
224 | Нож заземляющий НЗЛ-23 |  |  |  |  | т\2 | [14 empty] | 2
225 | РП-2 ТП-211 Т-1 |  |  |  |  | т\24 | [14 empty] | 24
226 | Выключатель ВМ-25 |  | ВМПЭ-10 |  |  | т\11 | [14 empty] | 11
227 | Кабель 6кВ |  |  |  |  | т\23 | [14 empty] | 23
228 | Нож заземляющий НЗЛ-25 |  |  |  |  | т\2 | [14 empty] | 2
229 | РП-2 6 кВ ВС-7
230 | Выключатель ВМ-7 |  | ВМПЭ-10 |  |  |  | т\11 | [13 empty] | 11
231 | Кабель 6 кВ между РС-9 и ВМ-7 | [5 empty] | т\23 | [13 empty] | 23
232 | РП-2 2ТН-6 кВ яч. 34 |  | НТМИ-6 |  |  |  | т\11 | [13 empty] | 11
233 | РП-2 1ТН-6 кВ яч. 41 |  | НТМИ-6 |  |  |  | т\11 | [13 empty] | 11
РП-2 6 кВ ВС-43
234 | Выключатель ВМ-43 |  | ВМПЭ-10 |  |  |  | т\11 | [13 empty] | 11
235 | РП-2 Шины 6кВ I секция шин | [5 empty] | то\5 | [12 empty] | 5
236 | Раэъединитель РС-9 | [5 empty] | т\2 | [13 empty] | 2
237 | РП-2 Шины 6кВ II секция шин | [5 empty] | то\5 | [12 empty] | 5
РП-3 Ввод №1 от ГПП-2 яч. 12
238 | Выключатель ВМ-9 |  | ВМПЭ-10 | [13 empty] | т\11 |  |  |  | 11
239 | Нож заземляющий НЗЛ-9 | [15 empty] | т\2 |  |  |  | 2
РП-3 Ввод №2 от ГПП-2 яч. 22
240 | Выключатель ВМ-26 |  | ВМПЭ-10 | [13 empty] | т\11 |  |  |  | 11
241 | Нож заземляющий НЗЛ-26 | [15 empty] | т\2 |  |  |  | 2
РП-3 Ввод №3 от ГПП-2 яч. 32
242 | Выключатель ВМ-45 |  | ВМПЭ-10 | [14 empty] | т\11 |  |  | 11
243 | Нож заземляющий НЗЛ-45 | [16 empty] | т\2 |  |  | 2
РП-3 Ввод №4 от ГПП-2 яч. 42
244 | Выключатель ВМ-62 |  | ВМПЭ-10 | [14 empty] | т\11 |  |  | 11
245 | Нож заземляющий НЗЛ-62 | [16 empty] | т\2 |  |  | 2
246 | РП-3 ТП-320 Ввод №2 | [15 empty] | т\24 |  |  |  | 24
247 | Выключатель ВМ-66 |  | ВМПЭ-10 | [13 empty] | т\11 |  |  |  | 11
248 | Кабель 6кВ | [15 empty] | т\23 |  |  |  | 23
249 | Нож заземляющий НЗЛ-66 | [15 empty] | т\2 |  |  |  | 2
250 | РП-3 КТП-302 Т-1 | [15 empty] | т\24 |  |  |  | 24
251 | Выключатель ВМ-44 |  | ВМПЭ-10 | [13 empty] | т\11 |  |  |  | 11
252 | Кабель 6кВ | [15 empty] | т\23 |  |  |  | 23
253 | Нож заземляющий НЗЛ-44 | [15 empty] | т\2 |  |  |  | 2
[5 empty] | I | II | III | IV |  | V | VI | VII | VIII |  | IX | X | XI | XII
254 | РП-3 КТП-305 Т-1 | [15 empty] | т\24 |  |  |  | 24
255 | Выключатель ВМ-49 |  | ВМПЭ-10 | [13 empty] | т\11 |  |  |  | 11
256 | Кабель 6кВ | [15 empty] | т\23 |  |  |  | 23
257 | Нож заземляющий НЗЛ-49 | [15 empty] | т\2 |  |  |  | 2
258 | РП-3 КТП-306 Т-1 | [15 empty] | т\24 |  |  |  | 24
259 | Выключатель ВМ-50 |  | ВМПЭ-10 | [13 empty] | т\11 |  |  |  | 11
260 | Кабель 6кВ | [15 empty] | т\23 |  |  |  | 23
261 | Нож заземляющий НЗЛ-50 | [15 empty] | т\2 |  |  |  | 2
262 | РП-3 КТП-311 Т-1 | [15 empty] | т\24 |  |  |  | 24
263 | Выключатель ВМ-51 |  | ВМПЭ-10 | [13 empty] | т\11 |  |  |  | 11
264 | Кабель 6кВ | [15 empty] | т\23 |  |  |  | 23
265 | Нож заземляющий НЗЛ-51 | [15 empty] | т\2 |  |  |  | 2
266 | РП-3 КТП-301 Т-2 | [16 empty] | т\24 |  |  | 24
267 | Выключатель ВМ-56 |  | ВМПЭ-10 | [14 empty] | т\11 |  |  | 11
268 | Кабель 6кВ | [16 empty] | т\23 |  |  | 23
269 | Нож заземляющий НЗЛ-56 | [16 empty] | т\2 |  |  | 2
270 | РП-3 КТП-309 Т-2 | [16 empty] | т\24 |  |  | 24
271 | Выключатель ВМ-65 |  | ВМПЭ-10 | [14 empty] | т\11 |  |  | 11
272 | Кабель 6кВ | [16 empty] | т\23 |  |  | 23
273 | Нож заземляющий НЗЛ-65 | [16 empty] | т\2 |  |  | 2
274 | РП-3 6 кВ ВС-17
275 | Выключатель ВМ-17 |  | ВМПЭ-10 | [13 empty] | т\11 |  |  |  | 11
276 | РП-3 6 кВ ВС-53
277 | Выключатель ВМ-53 |  | ВМПЭ-10 | [14 empty] | т\11 |  |  | 11
278 | РП-3 1ТН-6 кВ яч. 16 |  | НТМИ-6 | [13 empty] | т\11 |  |  |  | 11
279 | РП-3 2ТН-6 кВ яч. 19 |  | НТМИ-6 | [13 empty] | т\11 |  |  |  | 11
280 | РП-3 3ТН-6 кВ яч. 52 |  | НТМИ-6 | [14 empty] | т\11 |  |  | 11
281 | РП-3 4ТН-6 кВ яч. 55 |  | НТМИ-6 | [14 empty] | т\11 |  |  | 11
282 | РП-3 Шины 6кВ I секция шин | [15 empty] | то\5 |  |  | 5
283 | РП-3 Шины 6кВ II секция шин | [15 empty] | то\5 |  |  | 5
284 | РП-3 Шины 6кВ III секция шин | [16 empty] | то\5 |  | 5
285 | РП-3 Шины 6кВ IV секция шин | [16 empty] | то\5 |  | 5
РП-6 Ввод №3 от РП-3 яч. 41
286 | Выключатель ВМ-2 |  | ВМГ-10 | [9 empty] | т\11 | [7 empty] | 11
287 | Нож заземляющий НЗЛ-2 | [11 empty] | т\2 | [7 empty] | 2
РП-6 Ввод №1 от ГПП-1 яч. 31
288 | Выключатель ВМ-10 |  | ВМГ-10 | [9 empty] | т\11 | [7 empty] | 11
289 | Нож заземляющий НЗЛ-10 | [11 empty] | т\2 | [7 empty] | 2
РП-6 Ввод №2 от ГПП-2 яч. 23
290 | Выключатель ВМ-23 |  | ВМГ-10 | [9 empty] | т\11 | [7 empty] | 11
291 | Нож заземляющий НЗЛ-23 | [11 empty] | т\2 | [7 empty] | 2
292 | РП-6 КТП-610 Т-1 | [13 empty] | т\24 | [5 empty] | 24
293 | Выключатель ВМ-5 |  | ВМГ-10 | [11 empty] | т\11 | [5 empty] | 11
294 | Кабель 6кВ | [13 empty] | т\23 | [5 empty] | 23
295 | Нож заземляющий НЗЛ-5 | [13 empty] | т\2 | [5 empty] | 2
296 | РП-6 КТП-622 Т-1 | [13 empty] | т\24 | [5 empty] | 24
297 | Выключатель ВМ-6 |  | ВМГ-10 | [11 empty] | т\11 | [5 empty] | 11
298 | Кабель 6кВ | [13 empty] | т\23 | [5 empty] | 23
299 | Нож заземляющий НЗЛ-6 | [13 empty] | т\2 | [5 empty] | 2
[5 empty] | I | II | III | IV |  | V | VI | VII | VIII |  | IX | X | XI | XII
300 | РП-6 КТП-605 Т-1 | [13 empty] | т\24 | [5 empty] | 24
301 | Выключатель ВМ-14 |  | ВМГ-10 | [11 empty] | т\11 | [5 empty] | 11
302 | Кабель 6кВ | [13 empty] | т\23 | [5 empty] | 23
303 | Нож заземляющий НЗЛ-14 | [13 empty] | т\2 | [5 empty] | 2
304 | РП-6 КТП-604 Т-1 | [13 empty] | т\24 | [5 empty] | 24
305 | Выключатель ВМ-15 |  | ВМГ-10 | [11 empty] | т\11 | [5 empty] | 11
306 | Кабель 6кВ | [13 empty] | т\23 | [5 empty] | 23
307 | Нож заземляющий НЗЛ-15 | [13 empty] | т\2 | [5 empty] | 2
308 | РП-6 КТП-610 Т-2 | [14 empty] | т\24 |  |  |  |  | 24
309 | Выключатель ВМ-23 |  | ВМГ-10 | [12 empty] | т\11 |  |  |  |  | 11
310 | Кабель 6кВ | [14 empty] | т\23 |  |  |  |  | 23
311 | Нож заземляющий НЗЛ-23 | [14 empty] | т\2 |  |  |  |  | 2
312 | РП-6 КТП-605 Т-2 | [14 empty] | т\24 |  |  |  |  | 24
313 | Выключатель ВМ-28 |  | ВМГ-10 | [12 empty] | т\11 |  |  |  |  | 11
314 | Кабель 6кВ | [14 empty] | т\23 |  |  |  |  | 23
315 | Нож заземляющий НЗЛ-28 | [14 empty] | т\2 |  |  |  |  | 2
РП-6 6 кВ ВС-8
316 | Выключатель ВМ-8 |  | ВМГ-10 | [9 empty] | т\11 | [7 empty] | 11
РП-6 6 кВ ВС-20
317 | Выключатель ВМ-20 |  | ВМГ-10 | [12 empty] | т\11 |  |  |  |  | 11
318 | РП-6 1ТН-6 кВ яч. 19 |  | НТМИ-6 | [12 empty] | т\11 |  |  |  |  | 11
319 | РП-6 2ТН-6 кВ яч. 21 |  | НТМИ-6 | [12 empty] | т\11 |  |  |  |  | 11
320 | РП-6 3ТН-6 кВ яч. 7 |  | НТМИ-6 | [12 empty] | т\11 |  |  |  |  | 11
321 | РП-6 Шины 6кВ I секция шин | [14 empty] | то\5 |  |  |  | 5
322 | РП-6 Шины 6кВ II секция шин | [14 empty] | то\5 |  |  |  | 5
323 | РП-6 Шины 6кВ III секция шин | [14 empty] | то\5 |  |  |  | 5
Релейная защита
1 | ГПП-2 АЧР-6 кВ |  |  |  | Ко/8
2 | ГПП-3 АЧР-1 35 кВ |  |  |  | Ко/8
3 | ГПП-3 АЧР-2 35 кВ |  |  |  | Ко/8
4 | ГПП-1 Т-1 | [8 empty] | О/8
5 | ГПП-1 Т-2 | [8 empty] | О/8
6 | ГПП-2 Т-1 | [9 empty] | О/8
7 | ГПП-2 Т-2 | [9 empty] | О/8
8 | ГПП-3 Т-1 | [10 empty] | О/8
Распредустройства 35 кВ
9 | ГПП-3 ЭПУ-1 р.з. ГПП-3, ЦДП | [5 empty] | О/8 | [10 empty] | Ко/12
10 | ГПП-3 ЭПУ-2 р.з. ГПП-3, ЦДП | [5 empty] | О/8 | [10 empty] | Ко/12
11 | ГПП-3 Ввод 35 кВ к ГПП-2
12 | ГПП-2 4ТН- 35 кВ яч.4
13 | ГПП-2 8ТН-35 кВ яч.8
Распредустройства 6 кВ
14 | ГПП-1 Ввод №1 к РП-6 яч. 31 | [11 empty] | Ко/12
15 | ГПП-1 Ввод №1 к РП-2 яч. 32 | [11 empty] | Ко/12
16 | ГПП-1 ТСН-2 (ГПП-3) яч. 34 | [11 empty] | Ко/12
17 | ГПП-1 ТП-004 Т-1 яч. 33 | [11 empty] | Ко/12
18 | ГПП-1 3ТН 6кВ яч. 37 | [8 empty] | Ко/12
19 | ГПП-1 4ТН 6кВ яч. 38 | [8 empty] | Ко/12
[5 empty] | I | II | III | IV |  | V | VI | VII | VIII |  | IX | X | XI | XII
20 | ГПП-2 КТП-019 Т-1 яч. 14 | [6 empty] | Ко/12
21 | ГПП-2 КТП-019 Т-2 яч. 24 | [6 empty] | Ко/12
22 | ГПП-2 1ТН-6 кВ яч.10 | [9 empty] | Ко/12
23 | ГПП-2 2ТН-6 кВ яч.20 | [9 empty] | Ко/12
24 | РП-2 Ввод №1 от ГПП-1 яч. 32 | [5 empty] | Ко/12
25 | РП-2 Ввод №2 от ГПП-1 яч. 45 | [5 empty] | Ко/12
26 | РП-2 Ввод №3 от РП-3 яч. 12 | [5 empty] | Ко/12
27 | РП-2 ТП-201 Т-1 яч. 11 |  |  |  |  | Ко/12
28 | РП-2 ТП-201 Т-2 яч. 2 |  |  |  | Ко/12
29 | РП-2 ТП-202 Т-2 яч. 6 |  |  |  | Ко/12
30 | РП-2 КТП-237 Т-1 яч. 27 |  |  |  |  | Ко/12
31 | РП-2 КТП-237 Т-2 яч. 24 |  |  |  | Ко/12
32 | РП-2 ТП-206 Т-1 яч. 15 |  |  |  | Ко/12
33 | РП-2 ТП-207 Т-1 яч. 19 |  |  |  |  | Ко/12
34 | РП-2 ТП-210 Т-1 яч. 23 |  |  |  |  | Ко/12
35 | РП-2 ТП-211 Т-1 яч. 25 |  |  |  |  | Ко/12
36 | РП-2 2ТН-6 кВ яч. 34 | [5 empty] | Ко/12
37 | РП-2 6 кВ ВС-7 | [5 empty] | Ко/12
38 | РП-2 1ТН-6 кВ яч. 41 | [5 empty] | Ко/12
39 | РП-2 6 кВ ВС-43 | [5 empty] | Ко/12
40 | РП-3 Ввод №1 от ГПП-2 яч. 12 | [15 empty] | Ко/12
41 | РП-3 Ввод №2 от ГПП-2 яч. 22 | [15 empty] | Ко/12
42 | РП-3 Ввод №3 от ГПП-2 яч. 32 | [16 empty] | Ко/12
43 | РП-3 Ввод №4 от ГПП-2 яч. 42 | [16 empty] | Ко/12
44 | РП-3 ТП-320 Ввод №2 яч. 66 | [15 empty] | Ко/12
45 | РП-3 КТП-302 Т-1 яч. 44 | [15 empty] | Ко/12
46 | РП-3 КТП-305 Т-1 яч. 49 | [15 empty] | Ко/8
47 | РП-3 КТП-306 Т-1 яч. 50 | [15 empty] | Ко/8
48 | РП-3 КТП-311 Т-1 яч. 51 | [15 empty] | Ко/8
49 | РП-3 КТП-301 Т-2 яч. 56 | [16 empty] | Ко/8
50 | РП-3 КТП-309 Т-2 яч. 65 | [16 empty] | Ко/8
51 | РП-3 6 кВ ВС-17 | [15 empty] | Ко/8
52 | РП-3 6 кВ ВС-53 | [16 empty] | Ко/8
53 | РП-3 1ТН-6 кВ яч. 16 | [15 empty] | Ко/8
54 | РП-3 2ТН-6 кВ яч. 19 | [15 empty] | Ко/8
55 | РП-3 3ТН-6 кВ яч. 52 | [16 empty] | Ко/8
56 | РП-3 4ТН-6 кВ яч. 55 | [16 empty] | Ко/8
57 | РП-6 Ввод №3 от РП-3 яч. 41 | [11 empty] | Ко/8
58 | РП-6 Ввод №1 от ГПП-1 яч. 31 | [11 empty] | Ко/8
59 | РП-6 Ввод №2 от ГПП-2 яч. 23 | [11 empty] | Ко/8
60 | РП-6 КТП-610 Т-1 яч. 5 | [13 empty] | Ко/8
61 | РП-6 КТП-622 Т-1 яч. 6 | [13 empty] | Ко/8
62 | РП-6 КТП-605 Т-1 яч. 14 | [13 empty] | Ко/8
63 | РП-6 КТП-604 Т-1 яч. 15 | [13 empty] | Ко/8
64 | РП-6 КТП-610 Т-2 яч. 23 | [14 empty] | Ко/8
65 | РП-6 КТП-605 Т-2 яч. 28 | [14 empty] | Ко/8
66 | РП-6 6 кВ ВС-8 | [14 empty] | Ко/8
67 | РП-6 6 кВ ВС-20 | [14 empty] | Ко/8
68 | РП-6 1ТН-6 кВ яч. 19 | [14 empty] | Ко/8
[5 empty] | I | II | III | IV |  | V | VI | VII | VIII |  | IX | X | XI | XII
69 | РП-6 2ТН-6 кВ яч. 21 | [14 empty] | Ко/8
70 | РП-6 3ТН-6 кВ яч. 7 | [14 empty] | Ко/8
| Старший мастер | ________________________ | [6 empty] | К.В. Бердюгин
| Начальник электрослужбы | ________________________ | [6 empty] | А.В. Данилов

## авг
И 6.3.01-30-2017
| СОГЛАСОВАНО | [12 empty] | УТВЕРЖДАЮ
| Главный энергетик | [12 empty] | Технический директор ДКГ
| ______________ С.И. Иванов | [12 empty] | ____________ А.А. Плотников
| "___" ___________ 20___г. | [12 empty] | "___" __________ 20___г.
ГОДОВОЙ ГРАФИК
планово-предупредительных ремонтов электрооборудования
участка по ремонту и обслуживанию высоковольтного оборудования и подстанций
ООО "ДКГ" на 2020 год
№ п/п |  | Инвентарный номер | Форма и тип оборудования | Время выполнения ремонта | I квартал |  |  | II квартал |  |  |  | III квартал |  |  |  | IV квартал |  |  | Дата и прод. последующ. кап.рем. | Количество рем. и простои |  |  | Общий простой обор. ремон. в час | Примечание
[5 empty] | I | II | III | IV |  | V | VI | VII | VIII |  | IX | X | XI | XII |  | ТО | Т | К
ГПП-1 Т-1
1 | Трансформатор Т-1 |  | ТДТН-40000/110 | [6 empty] | т/136 | [10 empty] | 136
2 | Разрядник РВ-1-110 |  | ОПН-П1-110 | [6 empty] | т/4 | [10 empty] | 4
3 | Разрядник РВ-1-35 | [8 empty] | т/3 | [10 empty] | 3
4 | Разрядник РВН-1 |  | РВС-35+РВС-15 | [6 empty] | т/1 | [10 empty] | 1
5 | Выключатель ВМ-1В-110 |  | МКП-110М | [6 empty] | то/5 | [9 empty] | 5
6 | Ввод.№3 ВМ- 30 6кВ |  | ВМП-10 | [6 empty] | то/3 | [9 empty] | 3
7 | Реактор РБ-1 |  | РБСДГ-10 | [6 empty] | то/2 | [9 empty] | 2
8 | Переключающее устройство ПУ-1 Т-1 | [8 empty] | то/1 | [9 empty] | 1
9 | Разъединитель РЛ-1-110 |  | РГН 2-110-1000 | [6 empty] | то/2 | [9 empty] | 2
10 | Нож заземляющий НЗШ-1-110 | [8 empty] | то/1 | [9 empty] | 1
11 | Нож заземляющий НЗЛ-1-110 | [8 empty] | то/1 | [9 empty] | 1
12 | Выключатель ВМ-9 6кВ 1 ввод |  | ВМП-10/1000 | [6 empty] | то/3 | [9 empty] | 3
13 | Разъединитель РШ-9 | [8 empty] | то/1 | [9 empty] | 1
14 | Кабель реактора ввода №1 яч.10 | [8 empty] | то/1 | [9 empty] | 1
15 | Шинный мост 6 кВ Т-1-РБ1 ввод №3 | [8 empty] | то/2 | [9 empty] | 2
16 | Газовое реле Т1 | [8 empty] | то/1 | [9 empty] | 1
17 | Газовое реле ПУ-1 Т-1 | [8 empty] | то/1 | [9 empty] | 1
18 | Указатель уровня масла Т-1 | [8 empty] | то/1 | [9 empty] | 1
19 | Масло трансформаторное Т1 | [8 empty] | то/2 | [9 empty] | 2
20 | Масло трансформаторное ПУ | [8 empty] | то/2 | [9 empty] | 2
21 | Масло ВМ-1В-110 | [8 empty] | то/3 | [9 empty] | 3
ГПП-1 Т-2
22 | Трансформатор Т-2 |  | ТДТН-40000/110 | [6 empty] | т/136 | [10 empty] | 136
23 | Разрядник РВ-2-110 |  | ОПН-П1-110 | [6 empty] | т/2 | [10 empty] | 2
24 | Разрядник РВ-2-35 |  | РВС-35 | [6 empty] | т/2 | [10 empty] | 2
25 | Разрядник РВН-2 |  | РВС-35+РВС-15 | [6 empty] | т/2 | [10 empty] | 2
[5 empty] | I | II | III | IV |  | V | VI | VII | VIII |  | IX | X | XI | XII
26 | Ввод №4 ВМ-47 6 кВ |  | ВМП-10 | [6 empty] | то/5 | [9 empty] | 5
27 | Реактор РБ-2 |  | РБСДГ-10 | [6 empty] | то/2 | [9 empty] | 2
28 | Переключающее устройство ПУ-2 Т-2 | [8 empty] | то/1 | [9 empty] | 1
29 | Разъединитель РЛ-2-110 |  | РГН 2-110-1000 | [6 empty] | то/1 | [9 empty] | 1
30 | Нож заземляющий НЗШ-2-110 | [8 empty] | то/1 | [9 empty] | 1
31 | Нож заземляющий НЗЛ-2-110 | [8 empty] | то/1 | [9 empty] | 1
32 | Шинный мост 6 кВ с РБ-2 ввода №4 | [8 empty] | то/1 | [9 empty] | 1
33 | Газовое реле Т-2 | [8 empty] | то/1 | [9 empty] | 1
34 | Газовое реле ПУ-2 | [8 empty] | то/1 | [9 empty] | 1
35 | Указатель уровня масла | [8 empty] | то/1 | [9 empty] | 1
36 | Масло трансформаторное Т-2 | [8 empty] | то/2 | [9 empty] | 2
37 | Масло трансформаторное ПУ-2 | [8 empty] | то/2 | [9 empty] | 2
38 | Масло выключателя ВМ-2В-110 | [8 empty] | то/2 | [9 empty] | 2
ГПП-2 Т-1
39 | Трансформатор Т1 |  | ТДТНГ-40000/110 | [7 empty] | т\136 | [9 empty] | 136
40 | Разрядник РВ-1-110 |  | ОПН-П1-110 | [7 empty] | т\2 | [9 empty] | 2
41 | Разрядник РВ-1-35 |  | РВС-35 | [7 empty] | т\ 2 | [9 empty] | 2
42 | Разрядник РВ-1-6 |  | РВП-6 | [7 empty] | т\2 | [9 empty] | 2
43 | Разрядник ОПН-П-35 | [9 empty] | т\2 | [9 empty] | 2
44 | Разрядник РВН-1 |  | РВС-35+РВС-15 | [7 empty] | то\2 | [8 empty] | 2
45 | Выключатель ВМ-1В 6 кВ |  | МГГ-10 | [7 empty] | то\5 | [8 empty] | 5
46 | Разъединитель РЛ-1В 6кВ |  | РВК-10/400 | [7 empty] | то\1 | [8 empty] | 1
47 | Разъединитель РШ-1В 6 кВ |  | РВР-10/400 | [7 empty] | то\2 | [8 empty] | 2
48 | Реактор РБ-1 |  | РБА-6-400-12 | [7 empty] | то\2 | [8 empty] | 2
49 | Переключающее устройство ПУ-1 Т-1 | [9 empty] | то\2 | [8 empty] | 2
50 | Разъединитель РЛ-1-110 |  | РГН 2-110-1000 | [7 empty] | то\2 | [8 empty] | 2
51 | Нож заземляющий НЗШ-1-110 | [9 empty] | то\2 | [8 empty] | 2
52 | Нож заземляющий НЗЛ-1-110 | [9 empty] | то\2 | [8 empty] | 2
53 | Нож заземляющий НЗН-1 | [9 empty] | то\1 | [8 empty] | 1
54 | Разъединитель РЛ-7 35кВ | [9 empty] | то\2 | [8 empty] | 2
55 | Раъединитель РШ-7 35кВ | [9 empty] | то\2 | [8 empty] | 2
56 | Нож заземляющий НЗШ-7 35кВ | [9 empty] | то\1 | [8 empty] | 1
57 | Нож заземляющий НЗЛ-7 35кВ | [9 empty] | то\1 | [8 empty] | 1
58 | Шинный мост 35 кВ ввода №1 | [9 empty] | то\5 | [8 empty] | 5
59 | Шинный мост 6 кВ Т-1 с РБ-1 | [9 empty] | то\5 | [8 empty] | 5
60 | Газовое реле Т-1 | [9 empty] | то\1 | [8 empty] | 1
61 | Газовое реле ПУ-1 Т-1 | [9 empty] | то\1 | [8 empty] | 1
62 | Указатель уровня масла Т-1 | [9 empty] | то\1 | [8 empty] | 1
63 | Масло трансформаторное Т-1 | [9 empty] | то\1 | [8 empty] | 1
64 | Масло трансформаторное ПУ-1 Т-1 | [9 empty] | то\1 | [8 empty] | 1
65 | ВЛ-110кВ "Отпайка на Прогресс-3" цепь №1 | [9 empty] | т\84 | [9 empty] | 84
ГПП-2 Т-2
66 | Трансформатор Т-2 |  | ТДТНГ-40000/110 | [7 empty] | К\541 | [10 empty] | 541
67 | Разрядник РВ-2-110 |  | ОПН-П1-110 | [7 empty] | т\2 | [9 empty] | 2
68 | Разрядник РВ-2-35 |  | РВС-35 | [7 empty] | т\2 | [9 empty] | 2
69 | Разрядник РВ-2-6 |  | РВП-6 | [7 empty] | т\2 | [9 empty] | 2
70 | Разрядник РВН-2 |  | РВС-35+РВС-15 | [7 empty] | то\1 | [8 empty] | 1
71 | Реактор РБ-2 |  | РБА-6-400-12 | [7 empty] | т/4 | [9 empty] | 4
72 | Шинный мост 6 кВ с РБ-2 | [9 empty] | К\39 | [10 empty] | 39
[5 empty] | I | II | III | IV |  | V | VI | VII | VIII |  | IX | X | XI | XII
73 | Переключающее устройство ПУ-2 Т-2 | [9 empty] | то\1 | [8 empty] | 1
74 | Разъединитель РЛ-2-110 |  | РГН 2-110-1000 | [7 empty] | то\2 | [8 empty] | 2
75 | Нож заземляющий НЗШ-2-110 | [9 empty] | то\2 | [8 empty] | 2
76 | Нож заземляющий НЗЛ-2-110 | [9 empty] | то\2 | [8 empty] | 2
77 | Нож заземляющий НЗН-2 | [9 empty] | то\1 | [8 empty] | 1
78 | Выключатель ВМ-2В 6 кВ |  | МГГ-10 | [7 empty] | то\5 | [8 empty] | 5
79 | Разъединитель РЛ-2В 6 кВ |  | РВК-10/400 | [7 empty] | то\1 | [8 empty] | 1
80 | Разъединитель РШ-2В 6 кВ |  | РВК-10/400 | [7 empty] | то\2 | [8 empty] | 2
81 | Разъединитель РЛ-3 35кВ |  | РВЗ-1-35/1500УЗ | [7 empty] | то\2 | [8 empty] | 2
82 | Разъединитель РШ-3 35кВ |  | РВЗ-1-35/1500УЗ | [7 empty] | то\2 | [8 empty] | 2
83 | Нож заземляющий НЗШ-3-35 | [9 empty] | то\1 | [8 empty] | 1
84 | Нож заземляющий НЗЛ-3-35 | [9 empty] | то\1 | [8 empty] | 1
85 | Шинный мост 35 кВ ввода №2 | [9 empty] | то\5 | [8 empty] | 5
86 | Газовое реле Т-2 | [9 empty] | то\1 | [8 empty] | 1
87 | Газовое реле ПУ-2 Т-2 | [9 empty] | то\1 | [8 empty] | 1
88 | Указатель уровня масла Т-2 | [9 empty] | то\1 | [8 empty] | 1
89 | Масло трансформаторное Т-2 | [9 empty] | то\2 | [8 empty] | 2
90 | Масло трансформатороное ПУ-2 Т-2 | [9 empty] | то\2 | [8 empty] | 2
91 | ВЛ-110кВ "Отпайка на Прогресс-3" цепь №2 | [9 empty] | т\84 | [9 empty] | 84
ГПП-3 Т-1
92 | Трансформатор Т1 |  | ТДНМ-63000/110 | [8 empty] | то\84 | [7 empty] | 84
93 | Ограничитель перенапряжений |  | ОПН-110/40/77/10 | [8 empty] | т\4 | [8 empty] | 4
94 | Разрядник РВ-1-35 | [10 empty] | т\4 | [8 empty] | 4
95 | Разрядник РВН-1 |  | РВС-35+РВС-15 | [8 empty] | то\2 | [7 empty] | 2
96 | Переключающее устройство ПУ-1 Т-1 | [10 empty] | то\2 | [7 empty] | 2
97 | Разъединитель РЛ-1-110 |  | РГН 2-110-1000 | [8 empty] | то\3 | [7 empty] | 3
98 | Нож заземляющий НЗЛ-1-110 | [10 empty] | то\3 | [7 empty] | 3
99 | Нож заземляющий НЗШ-1-110 | [10 empty] | то\2 | [7 empty] | 2
100 | Нож заземляющий НЗН-1 Т-1 | [10 empty] | то\1 | [7 empty] | 1
101 | Выключатель ВВ-3 35кВ |  | ВБЦ-35 | [8 empty] | то\5 | [7 empty] | 5
102 | Разъединитель РЛ-3 35кВ |  | РВЗ-1-35/1500УЗ | [8 empty] | то\3 | [7 empty] | 3
103 | Разъединитель РШ-3 35кВ |  | РВЗ-1-35/1500УЗ | [8 empty] | то\2 | [7 empty] | 2
104 | Нож заземляющий НЗЛ-3 35 кВ | [10 empty] | то\3 | [7 empty] | 3
105 | Нож заземляющий НЗШ-3 35 кВ | [10 empty] | то\3 | [7 empty] | 3
106 | Газовое реле Т-1 | [10 empty] | то\1 | [7 empty] | 1
107 | Газовое реле ПУ-1 Т-1 | [10 empty] | то\1 | [7 empty] | 1
108 | Указатель уровня масла Т-1 | [10 empty] | то\1 | [7 empty] | 1
109 | Масло трансформаторное Т-1 | [10 empty] | то\2 | [7 empty] | 2
110 | Масло трансформаторное ПУ-1 Т-1 | [10 empty] | то\2 | [7 empty] | 2
ГПП-3 РУ-35 кВ
111 | Шины 35 кВ 1 с.ш. | [10 empty] | то\10 | [7 empty] | 10
112 | Шины 35 кВ 2 с.ш. | [10 empty] | то\10 | [7 empty] | 10
113 | ГПП-3 1ТН-35 кВ |  | ЗНОМ-35 | [8 empty] | т/8 | [8 empty] | 8
114 | Разрядник РВ-1, РШ-1, НЗШ-1, НЗЛ-1 |  | РВС-35; РВЗ-1-35 | [8 empty] | то\2 | [7 empty] | 2
115 | ГПП-3 2ТН-35 кВ |  | ЗНОМ-35 | [8 empty] | т/8 | [8 empty] | 8
116 | Разрядник РВ-13, РШ-13, НЗШ-13, НЗЛ-13 |  | РВС-35; РВЗ-2-35 | [8 empty] | то\2 | [7 empty] | 2
117 | ГПП-3 Ввод 35 кВ к ГПП-2
118 | Выключатель ВВ-7 35кВ |  | ВБЦ-35 | [8 empty] | т\24 | [8 empty] | 24
119 | РС-6 |  | РВЗ-1-35/1000 | [8 empty] | то\1
[5 empty] | I | II | III | IV |  | V | VI | VII | VIII |  | IX | X | XI | XII
120 | НЗС-6 | [10 empty] | то\1 | [7 empty] | 1
121 | РС-7 |  | РВЗ-1-35/1000 | [8 empty] | то\1 | [7 empty] | 1
122 | НЗС-7 | [10 empty] | то\1 | [7 empty] | 1
ГПП-3 ЭПУ-1
123 | Выключатель ВВ-4 35кВ |  | ВБЦ-35 |  |  |  |  | то\4 | [11 empty] | 4
124 | Разъединитель РШ-4 35кВ |  | РВЗ-1-35/1000УЗ |  |  |  |  | то\2 | [11 empty] | 2
125 | Разъединитель РЛ-4 35кВ |  | РВЗ-1-35/1000УЗ |  |  |  |  | то\2 | [11 empty] | 2
126 | Нож заземляющий НЗШ-4 35кВ | [6 empty] | то\1 | [11 empty] | 1
127 | Нож заземляющий НЗЛ-4 35кВ | [6 empty] | то\1 | [11 empty] | 1
128 | Нож заземляющий НЗ-4 35кВ | [6 empty] | то\1 | [11 empty] | 1
129 | Кабель 35 кВ | [6 empty] | то\6 | [11 empty] | 6
130 | Переключающее устройство | [6 empty] | то\3 | [9 empty] | т\12 |  | 3 | 12
131 | Разрядники | [6 empty] | то\4 | [9 empty] | т\12 |  | 4 | 12
132 | БСК | [6 empty] | то\4 | [9 empty] | т\18 |  | 4 | 18
ГПП-3 ЭПУ-2
133 | Выключатель ВВ-9 35кВ |  | ВБЦ-35 |  |  |  |  | то\4 | [11 empty] | 4
134 | Разъединитель РШ-9 35кВ |  | РВЗ-1-35/1000УЗ |  |  |  |  | то\2 | [11 empty] | 2
135 | Разъединитель РЛ-9 35кВ |  | РВЗ-1-35/1000УЗ |  |  |  |  | то\2 | [11 empty] | 2
136 | Нож заземляющий НЗШ-9 35кВ | [6 empty] | то\1 | [11 empty] | 1
137 | Нож заземляющий НЗЛ-9 35кВ | [6 empty] | то\1 | [11 empty] | 1
138 | Нож заземляющий НЗ-9 35кВ | [6 empty] | то\1 | [11 empty] | 1
139 | Кабель 35 кВ | [6 empty] | то\6 | [11 empty] | 6
140 | Переключающее устройство | [6 empty] | то\3 | [9 empty] | т\12 |  | 3 | 12
141 | Разрядники | [6 empty] | то\4 | [9 empty] | т\12 |  | 4 | 12
142 | БСК | [6 empty] | то\4 | [9 empty] | т\18 |  | 4 | 18
ГПП-2 ввод 35кВ с ГПП-3(каб. перем.)
143 | Выключатель ВВ-5 | [6 empty] | то\4 | [11 empty] | 4
144 | Разъединитель РШ-5 | [6 empty] | то\2 | [11 empty] | 2
145 | Разъединитель РЛ-5 | [6 empty] | то\2 | [11 empty] | 2
146 | Нож заземляющий НЗШ-5 | [6 empty] | то\1 | [11 empty] | 1
147 | Нож заземляющий НЗЛ-5 | [6 empty] | то\1 | [11 empty] | 1
148 | ГПП-2 8 ТН-35кВ | [9 empty] | т/8 | [9 empty] | 8
149 | Разрядник РВ-8-35 | [9 empty] | то\3 | [8 empty] | 3
150 | ГПП-2 4 ТН-35кВ | [9 empty] | т/8 | [9 empty] | 8
151 | Разрядник РВ-4-35 | [9 empty] | то\3 | [8 empty] | 3
| ГПП-1 Ввод №1 к РП-6 | [17 empty] | с 01.08.2020 по 31.08.2020 по согласованию
152 | Выключатель ВМ-31 |  | ВМПЭ-10 | [9 empty] | т\11 | [7 empty] | 1
153 | Кабель 6 кВ | [11 empty] | т\23 | [7 empty] | 23
154 | Нож заземляющий НЗЛ-31 | [11 empty] | т\2 | [7 empty] | 2
ГПП-1 Ввод №1 к РП-2
155 | Выключатель ВМ-32 |  | ВМПЭ-10 | [9 empty] | т\11 | [7 empty] | 11
156 | Кабель 6 кВ | [11 empty] | т\23 | [7 empty] | 23
157 | Нож заземляющий НЗЛ-32 | [11 empty] | т\2 | [7 empty] | 2
158 | ГПП-1 ТСН-2 (ГПП-3) |  | ТМ-360 | [9 empty] | Т/24 | [7 empty] | 24
159 | Выключатель ВМ-34 |  | ВМПЭ-10 | [9 empty] | т\11 | [7 empty] | 11
160 | Кабель 6 кВ | [11 empty] | т\23 | [7 empty] | 23
161 | Нож заземляющий НЗЛ-34 | [11 empty] | т\2 | [7 empty] | 2
162 | ГПП-1 ТП-004 Т-1 | [11 empty] | Т/24 | [7 empty] | 24
163 | Выключатель ВМ-33 |  | ВМПЭ-10 | [9 empty] | т\11 | [7 empty] | 11
[5 empty] | I | II | III | IV |  | V | VI | VII | VIII |  | IX | X | XI | XII
164 | Кабель 6 кВ | [11 empty] | т\23 | [7 empty] | 23
165 | Нож заземляющий НЗЛ-33 | [11 empty] | т\2 | [7 empty] | 2
166 | ГПП-1 3ТН 6кВ |  | НТМИ-6 | [6 empty] | т\11 | [10 empty] | 11
167 | Разъединитель РШ-37 | [8 empty] | то\1 | [9 empty] | 1
168 | Разъединитель РС-38 | [8 empty] | то\1 | [9 empty] | 1
169 | ГПП-1 4ТН 6кВ |  | НТМИ-6 | [6 empty] | т\11 | [10 empty] | 11
170 | Разъединитель РШ-40 | [8 empty] | то\1 | [9 empty] | 1
171 | ГПП-1 Шины 6кВ 3 секция шин | [8 empty] | то\5 | [9 empty] | 5
172 | ГПП-1 Шины 6кВ 4 секция шин | [8 empty] | то\5 | [9 empty] | 5
173 | ГПП-2 КТП-019 Т-1 |  | ВМП-10К |  |  |  |  | т/24 | [12 empty] | 24
174 | Выключатель ВМ-14 | [6 empty] | т\11 | [12 empty] | 11
175 | Кабель 6 кВ | [6 empty] | т\23 | [12 empty] | 23
176 | Нож заземляющий НЗЛ-14 | [6 empty] | т\2 | [12 empty] | 2
177 | ГПП-2 КТП-019 Т-2 |  | ВМП-10К |  |  |  |  | т/24 | [12 empty] | 24
178 | Выключатель ВМ-24 | [6 empty] | т\11 | [12 empty] | 11
179 | Кабель 6 кВ | [6 empty] | т\23 | [12 empty] | 23
180 | Нож заземляющий НЗЛ-24 | [6 empty] | т\2 | [12 empty] | 2
181 | ГПП-2 1ТН 6кВ |  | НТМИ-6 | [7 empty] | т\11 | [9 empty] | 11
182 | Разъединитель РШ-10 | [9 empty] | т\2 | [9 empty] | 2
183 | ГПП-2 2ТН 6кВ |  | НТМИ-6 | [7 empty] | т\11 | [9 empty] | 11
184 | Разъединитель РШ-20 | [9 empty] | т\2 | [9 empty] | 2
185 | ГПП-2 Шины 6кВ I секция шин | [9 empty] | то\5 | [8 empty] | 5
186 | ГПП-2 Шины 6кВ II секция шин | [9 empty] | то\5 | [8 empty] | 5
РП-2 Ввод №1 от ГПП-1 яч. 32
187 | Выключатель ВМ-39 |  | ВМПЭ-10 |  |  |  | т\11 | [13 empty] | 11
188 | Нож заземляющий НЗЛ-39 | [5 empty] | т\2 | [13 empty] | 2
РП-2 Ввод №2 от ГПП-1 яч. 45
189 | Выключатель ВМ-32 |  | ВМПЭ-10 |  |  |  | т\11 | [13 empty] | 11
190 | Нож заземляющий НЗЛ-32 | [5 empty] | т\2 | [13 empty] | 2
РП-2 Ввод №3 от РП-3 яч. 12
191 | Выключатель ВМ-1 |  | ВМПЭ-10 |  |  |  | т\11 | [13 empty] | 11
192 | Нож заземляющий НЗЛ-1 | [5 empty] | т\2 | [13 empty] | 2
193 | РП-2 ТП-201 Т-1 |  |  |  |  | К/64 | [15 empty] | 64
194 | Выключатель ВМ-11 |  | ВМПЭ-10 |  |  | т\11 | [14 empty] | 11
195 | Кабель 6кВ |  |  |  |  | т\23 | [14 empty] | 23
196 | Нож заземляющий НЗЛ-11 |  |  |  |  | т\2 | [14 empty] | 2
197 | РП-2 ТП-201 Т-2 |  |  |  | т/24 | [15 empty] | 24
198 | Выключатель ВМ-2 |  | ВМПЭ-10 |  | т\11 | [15 empty] | 11
199 | Кабель 6кВ |  |  |  | т\23 | [15 empty] | 23
200 | Нож заземляющий НЗЛ-2 |  |  |  | т\2 | [15 empty] | 2
201 | РП-2 ТП-202 Т-2 |  |  |  | т/24 | [15 empty] | 24
202 | Выключатель ВМ-6 |  | ВМПЭ-10 |  | т\11 | [15 empty] | 11
203 | Кабель 6кВ |  |  |  | т\23 | [15 empty] | 23
204 | Нож заземляющий НЗЛ-6 |  |  |  | т\2 | [15 empty] | 2
205 | РП-2 КТП-237 Т-1 |  |  |  |  | т/24 | [14 empty] | 24
206 | Выключатель ВМ-27 |  | ВМПЭ-10 |  |  | т\11 | [14 empty] | 11
207 | Кабель 6кВ |  |  |  |  | т\23 | [14 empty] | 23
208 | Нож заземляющий НЗЛ-27 |  |  |  |  | т\2 | [14 empty] | 2
209 | РП-2 КТП-237 Т-2 |  |  |  | т/24 | [15 empty] | 24
[5 empty] | I | II | III | IV |  | V | VI | VII | VIII |  | IX | X | XI | XII
210 | Выключатель ВМ-24 |  | ВМПЭ-10 |  | т\11 | [15 empty] | 11
211 | Кабель 6кВ |  |  |  | т\23 | [15 empty] | 23
212 | Нож заземляющий НЗЛ-24 |  |  |  | т\2 | [15 empty] | 2
213 | РП-2 ТП-206 Т-1 |  |  |  | т\24 | [15 empty] | 24
214 | Выключатель ВМ-15 |  | ВМПЭ-10 |  | т\11 | [15 empty] | 11
215 | Кабель 6кВ |  |  |  | т\23 | [15 empty] | 23
216 | Нож заземляющий НЗЛ-15 |  |  |  | т\2 | [15 empty] | 2
217 | РП-2 ТП-207 Т-1 |  |  |  |  | т\24 | [14 empty] | 24
218 | Выключатель ВМ-19 |  | ВМПЭ-10 |  |  | т\11 | [14 empty] | 11
219 | Кабель 6кВ |  |  |  |  | т\23 | [14 empty] | 23
220 | Нож заземляющий НЗЛ-19 |  |  |  |  | т\2 | [14 empty] | 2
221 | РП-2 ТП-210 Т-1 |  |  |  |  | т\24 | [14 empty] | 24
222 | Выключатель ВМ-23 |  | ВМПЭ-10 |  |  | т\11 | [14 empty] | 11
223 | Кабель 6кВ |  |  |  |  | т\23 | [14 empty] | 23
224 | Нож заземляющий НЗЛ-23 |  |  |  |  | т\2 | [14 empty] | 2
225 | РП-2 ТП-211 Т-1 |  |  |  |  | т\24 | [14 empty] | 24
226 | Выключатель ВМ-25 |  | ВМПЭ-10 |  |  | т\11 | [14 empty] | 11
227 | Кабель 6кВ |  |  |  |  | т\23 | [14 empty] | 23
228 | Нож заземляющий НЗЛ-25 |  |  |  |  | т\2 | [14 empty] | 2
229 | РП-2 6 кВ ВС-7
230 | Выключатель ВМ-7 |  | ВМПЭ-10 |  |  |  | т\11 | [13 empty] | 11
231 | Кабель 6 кВ между РС-9 и ВМ-7 | [5 empty] | т\23 | [13 empty] | 23
232 | РП-2 2ТН-6 кВ яч. 34 |  | НТМИ-6 |  |  |  | т\11 | [13 empty] | 11
233 | РП-2 1ТН-6 кВ яч. 41 |  | НТМИ-6 |  |  |  | т\11 | [13 empty] | 11
РП-2 6 кВ ВС-43
234 | Выключатель ВМ-43 |  | ВМПЭ-10 |  |  |  | т\11 | [13 empty] | 11
235 | РП-2 Шины 6кВ I секция шин | [5 empty] | то\5 | [12 empty] | 5
236 | Раэъединитель РС-9 | [5 empty] | т\2 | [13 empty] | 2
237 | РП-2 Шины 6кВ II секция шин | [5 empty] | то\5 | [12 empty] | 5
РП-3 Ввод №1 от ГПП-2 яч. 12
238 | Выключатель ВМ-9 |  | ВМПЭ-10 | [13 empty] | т\11 |  |  |  | 11
239 | Нож заземляющий НЗЛ-9 | [15 empty] | т\2 |  |  |  | 2
РП-3 Ввод №2 от ГПП-2 яч. 22
240 | Выключатель ВМ-26 |  | ВМПЭ-10 | [13 empty] | т\11 |  |  |  | 11
241 | Нож заземляющий НЗЛ-26 | [15 empty] | т\2 |  |  |  | 2
РП-3 Ввод №3 от ГПП-2 яч. 32
242 | Выключатель ВМ-45 |  | ВМПЭ-10 | [14 empty] | т\11 |  |  | 11
243 | Нож заземляющий НЗЛ-45 | [16 empty] | т\2 |  |  | 2
РП-3 Ввод №4 от ГПП-2 яч. 42
244 | Выключатель ВМ-62 |  | ВМПЭ-10 | [14 empty] | т\11 |  |  | 11
245 | Нож заземляющий НЗЛ-62 | [16 empty] | т\2 |  |  | 2
246 | РП-3 ТП-320 Ввод №2 | [15 empty] | т\24 |  |  |  | 24
247 | Выключатель ВМ-66 |  | ВМПЭ-10 | [13 empty] | т\11 |  |  |  | 11
248 | Кабель 6кВ | [15 empty] | т\23 |  |  |  | 23
249 | Нож заземляющий НЗЛ-66 | [15 empty] | т\2 |  |  |  | 2
250 | РП-3 КТП-302 Т-1 | [15 empty] | т\24 |  |  |  | 24
251 | Выключатель ВМ-44 |  | ВМПЭ-10 | [13 empty] | т\11 |  |  |  | 11
252 | Кабель 6кВ | [15 empty] | т\23 |  |  |  | 23
253 | Нож заземляющий НЗЛ-44 | [15 empty] | т\2 |  |  |  | 2
[5 empty] | I | II | III | IV |  | V | VI | VII | VIII |  | IX | X | XI | XII
254 | РП-3 КТП-305 Т-1 | [15 empty] | т\24 |  |  |  | 24
255 | Выключатель ВМ-49 |  | ВМПЭ-10 | [13 empty] | т\11 |  |  |  | 11
256 | Кабель 6кВ | [15 empty] | т\23 |  |  |  | 23
257 | Нож заземляющий НЗЛ-49 | [15 empty] | т\2 |  |  |  | 2
258 | РП-3 КТП-306 Т-1 | [15 empty] | т\24 |  |  |  | 24
259 | Выключатель ВМ-50 |  | ВМПЭ-10 | [13 empty] | т\11 |  |  |  | 11
260 | Кабель 6кВ | [15 empty] | т\23 |  |  |  | 23
261 | Нож заземляющий НЗЛ-50 | [15 empty] | т\2 |  |  |  | 2
262 | РП-3 КТП-311 Т-1 | [15 empty] | т\24 |  |  |  | 24
263 | Выключатель ВМ-51 |  | ВМПЭ-10 | [13 empty] | т\11 |  |  |  | 11
264 | Кабель 6кВ | [15 empty] | т\23 |  |  |  | 23
265 | Нож заземляющий НЗЛ-51 | [15 empty] | т\2 |  |  |  | 2
266 | РП-3 КТП-301 Т-2 | [16 empty] | т\24 |  |  | 24
267 | Выключатель ВМ-56 |  | ВМПЭ-10 | [14 empty] | т\11 |  |  | 11
268 | Кабель 6кВ | [16 empty] | т\23 |  |  | 23
269 | Нож заземляющий НЗЛ-56 | [16 empty] | т\2 |  |  | 2
270 | РП-3 КТП-309 Т-2 | [16 empty] | т\24 |  |  | 24
271 | Выключатель ВМ-65 |  | ВМПЭ-10 | [14 empty] | т\11 |  |  | 11
272 | Кабель 6кВ | [16 empty] | т\23 |  |  | 23
273 | Нож заземляющий НЗЛ-65 | [16 empty] | т\2 |  |  | 2
274 | РП-3 6 кВ ВС-17
275 | Выключатель ВМ-17 |  | ВМПЭ-10 | [13 empty] | т\11 |  |  |  | 11
276 | РП-3 6 кВ ВС-53
277 | Выключатель ВМ-53 |  | ВМПЭ-10 | [14 empty] | т\11 |  |  | 11
278 | РП-3 1ТН-6 кВ яч. 16 |  | НТМИ-6 | [13 empty] | т\11 |  |  |  | 11
279 | РП-3 2ТН-6 кВ яч. 19 |  | НТМИ-6 | [13 empty] | т\11 |  |  |  | 11
280 | РП-3 3ТН-6 кВ яч. 52 |  | НТМИ-6 | [14 empty] | т\11 |  |  | 11
281 | РП-3 4ТН-6 кВ яч. 55 |  | НТМИ-6 | [14 empty] | т\11 |  |  | 11
282 | РП-3 Шины 6кВ I секция шин | [15 empty] | то\5 |  |  | 5
283 | РП-3 Шины 6кВ II секция шин | [15 empty] | то\5 |  |  | 5
284 | РП-3 Шины 6кВ III секция шин | [16 empty] | то\5 |  | 5
285 | РП-3 Шины 6кВ IV секция шин | [16 empty] | то\5 |  | 5
РП-6 Ввод №3 от РП-3 яч. 41
286 | Выключатель ВМ-2 |  | ВМГ-10 | [9 empty] | т\11 | [7 empty] | 11
287 | Нож заземляющий НЗЛ-2 | [11 empty] | т\2 | [7 empty] | 2
РП-6 Ввод №1 от ГПП-1 яч. 31
288 | Выключатель ВМ-10 |  | ВМГ-10 | [9 empty] | т\11 | [7 empty] | 11
289 | Нож заземляющий НЗЛ-10 | [11 empty] | т\2 | [7 empty] | 2
РП-6 Ввод №2 от ГПП-2 яч. 23
290 | Выключатель ВМ-23 |  | ВМГ-10 | [9 empty] | т\11 | [7 empty] | 11
291 | Нож заземляющий НЗЛ-23 | [11 empty] | т\2 | [7 empty] | 2
292 | РП-6 КТП-610 Т-1 | [13 empty] | т\24 | [5 empty] | 24
293 | Выключатель ВМ-5 |  | ВМГ-10 | [11 empty] | т\11 | [5 empty] | 11
294 | Кабель 6кВ | [13 empty] | т\23 | [5 empty] | 23
295 | Нож заземляющий НЗЛ-5 | [13 empty] | т\2 | [5 empty] | 2
296 | РП-6 КТП-622 Т-1 | [13 empty] | т\24 | [5 empty] | 24
297 | Выключатель ВМ-6 |  | ВМГ-10 | [11 empty] | т\11 | [5 empty] | 11
298 | Кабель 6кВ | [13 empty] | т\23 | [5 empty] | 23
299 | Нож заземляющий НЗЛ-6 | [13 empty] | т\2 | [5 empty] | 2
[5 empty] | I | II | III | IV |  | V | VI | VII | VIII |  | IX | X | XI | XII
300 | РП-6 КТП-605 Т-1 | [13 empty] | т\24 | [5 empty] | 24
301 | Выключатель ВМ-14 |  | ВМГ-10 | [11 empty] | т\11 | [5 empty] | 11
302 | Кабель 6кВ | [13 empty] | т\23 | [5 empty] | 23
303 | Нож заземляющий НЗЛ-14 | [13 empty] | т\2 | [5 empty] | 2
304 | РП-6 КТП-604 Т-1 | [13 empty] | т\24 | [5 empty] | 24
305 | Выключатель ВМ-15 |  | ВМГ-10 | [11 empty] | т\11 | [5 empty] | 11
306 | Кабель 6кВ | [13 empty] | т\23 | [5 empty] | 23
307 | Нож заземляющий НЗЛ-15 | [13 empty] | т\2 | [5 empty] | 2
308 | РП-6 КТП-610 Т-2 | [14 empty] | т\24 |  |  |  |  | 24
309 | Выключатель ВМ-23 |  | ВМГ-10 | [12 empty] | т\11 |  |  |  |  | 11
310 | Кабель 6кВ | [14 empty] | т\23 |  |  |  |  | 23
311 | Нож заземляющий НЗЛ-23 | [14 empty] | т\2 |  |  |  |  | 2
312 | РП-6 КТП-605 Т-2 | [14 empty] | т\24 |  |  |  |  | 24
313 | Выключатель ВМ-28 |  | ВМГ-10 | [12 empty] | т\11 |  |  |  |  | 11
314 | Кабель 6кВ | [14 empty] | т\23 |  |  |  |  | 23
315 | Нож заземляющий НЗЛ-28 | [14 empty] | т\2 |  |  |  |  | 2
РП-6 6 кВ ВС-8
316 | Выключатель ВМ-8 |  | ВМГ-10 | [9 empty] | т\11 | [7 empty] | 11
РП-6 6 кВ ВС-20
317 | Выключатель ВМ-20 |  | ВМГ-10 | [12 empty] | т\11 |  |  |  |  | 11
318 | РП-6 1ТН-6 кВ яч. 19 |  | НТМИ-6 | [12 empty] | т\11 |  |  |  |  | 11
319 | РП-6 2ТН-6 кВ яч. 21 |  | НТМИ-6 | [12 empty] | т\11 |  |  |  |  | 11
320 | РП-6 3ТН-6 кВ яч. 7 |  | НТМИ-6 | [12 empty] | т\11 |  |  |  |  | 11
321 | РП-6 Шины 6кВ I секция шин | [14 empty] | то\5 |  |  |  | 5
322 | РП-6 Шины 6кВ II секция шин | [14 empty] | то\5 |  |  |  | 5
323 | РП-6 Шины 6кВ III секция шин | [14 empty] | то\5 |  |  |  | 5
Релейная защита
1 | ГПП-2 АЧР-6 кВ |  |  |  | Ко/8
2 | ГПП-3 АЧР-1 35 кВ |  |  |  | Ко/8
3 | ГПП-3 АЧР-2 35 кВ |  |  |  | Ко/8
4 | ГПП-1 Т-1 | [8 empty] | О/8
5 | ГПП-1 Т-2 | [8 empty] | О/8
6 | ГПП-2 Т-1 | [9 empty] | О/8
7 | ГПП-2 Т-2 | [9 empty] | О/8
8 | ГПП-3 Т-1 | [10 empty] | О/8
Распредустройства 35 кВ
9 | ГПП-3 ЭПУ-1 р.з. ГПП-3, ЦДП | [5 empty] | О/8 | [10 empty] | Ко/12
10 | ГПП-3 ЭПУ-2 р.з. ГПП-3, ЦДП | [5 empty] | О/8 | [10 empty] | Ко/12
11 | ГПП-3 Ввод 35 кВ к ГПП-2
12 | ГПП-2 4ТН- 35 кВ яч.4
13 | ГПП-2 8ТН-35 кВ яч.8
Распредустройства 6 кВ
14 | ГПП-1 Ввод №1 к РП-6 яч. 31 | [11 empty] | Ко/12
15 | ГПП-1 Ввод №1 к РП-2 яч. 32 | [11 empty] | Ко/12
16 | ГПП-1 ТСН-2 (ГПП-3) яч. 34 | [11 empty] | Ко/12
17 | ГПП-1 ТП-004 Т-1 яч. 33 | [11 empty] | Ко/12
18 | ГПП-1 3ТН 6кВ яч. 37 | [8 empty] | Ко/12
19 | ГПП-1 4ТН 6кВ яч. 38 | [8 empty] | Ко/12
[5 empty] | I | II | III | IV |  | V | VI | VII | VIII |  | IX | X | XI | XII
20 | ГПП-2 КТП-019 Т-1 яч. 14 | [6 empty] | Ко/12
21 | ГПП-2 КТП-019 Т-2 яч. 24 | [6 empty] | Ко/12
22 | ГПП-2 1ТН-6 кВ яч.10 | [9 empty] | Ко/12
23 | ГПП-2 2ТН-6 кВ яч.20 | [9 empty] | Ко/12
24 | РП-2 Ввод №1 от ГПП-1 яч. 32 | [5 empty] | Ко/12
25 | РП-2 Ввод №2 от ГПП-1 яч. 45 | [5 empty] | Ко/12
26 | РП-2 Ввод №3 от РП-3 яч. 12 | [5 empty] | Ко/12
27 | РП-2 ТП-201 Т-1 яч. 11 |  |  |  |  | Ко/12
28 | РП-2 ТП-201 Т-2 яч. 2 |  |  |  | Ко/12
29 | РП-2 ТП-202 Т-2 яч. 6 |  |  |  | Ко/12
30 | РП-2 КТП-237 Т-1 яч. 27 |  |  |  |  | Ко/12
31 | РП-2 КТП-237 Т-2 яч. 24 |  |  |  | Ко/12
32 | РП-2 ТП-206 Т-1 яч. 15 |  |  |  | Ко/12
33 | РП-2 ТП-207 Т-1 яч. 19 |  |  |  |  | Ко/12
34 | РП-2 ТП-210 Т-1 яч. 23 |  |  |  |  | Ко/12
35 | РП-2 ТП-211 Т-1 яч. 25 |  |  |  |  | Ко/12
36 | РП-2 2ТН-6 кВ яч. 34 | [5 empty] | Ко/12
37 | РП-2 6 кВ ВС-7 | [5 empty] | Ко/12
38 | РП-2 1ТН-6 кВ яч. 41 | [5 empty] | Ко/12
39 | РП-2 6 кВ ВС-43 | [5 empty] | Ко/12
40 | РП-3 Ввод №1 от ГПП-2 яч. 12 | [15 empty] | Ко/12
41 | РП-3 Ввод №2 от ГПП-2 яч. 22 | [15 empty] | Ко/12
42 | РП-3 Ввод №3 от ГПП-2 яч. 32 | [16 empty] | Ко/12
43 | РП-3 Ввод №4 от ГПП-2 яч. 42 | [16 empty] | Ко/12
44 | РП-3 ТП-320 Ввод №2 яч. 66 | [15 empty] | Ко/12
45 | РП-3 КТП-302 Т-1 яч. 44 | [15 empty] | Ко/12
46 | РП-3 КТП-305 Т-1 яч. 49 | [15 empty] | Ко/8
47 | РП-3 КТП-306 Т-1 яч. 50 | [15 empty] | Ко/8
48 | РП-3 КТП-311 Т-1 яч. 51 | [15 empty] | Ко/8
49 | РП-3 КТП-301 Т-2 яч. 56 | [16 empty] | Ко/8
50 | РП-3 КТП-309 Т-2 яч. 65 | [16 empty] | Ко/8
51 | РП-3 6 кВ ВС-17 | [15 empty] | Ко/8
52 | РП-3 6 кВ ВС-53 | [16 empty] | Ко/8
53 | РП-3 1ТН-6 кВ яч. 16 | [15 empty] | Ко/8
54 | РП-3 2ТН-6 кВ яч. 19 | [15 empty] | Ко/8
55 | РП-3 3ТН-6 кВ яч. 52 | [16 empty] | Ко/8
56 | РП-3 4ТН-6 кВ яч. 55 | [16 empty] | Ко/8
57 | РП-6 Ввод №3 от РП-3 яч. 41 | [11 empty] | Ко/8
58 | РП-6 Ввод №1 от ГПП-1 яч. 31 | [11 empty] | Ко/8
59 | РП-6 Ввод №2 от ГПП-2 яч. 23 | [11 empty] | Ко/8
60 | РП-6 КТП-610 Т-1 яч. 5 | [13 empty] | Ко/8
61 | РП-6 КТП-622 Т-1 яч. 6 | [13 empty] | Ко/8
62 | РП-6 КТП-605 Т-1 яч. 14 | [13 empty] | Ко/8
63 | РП-6 КТП-604 Т-1 яч. 15 | [13 empty] | Ко/8
64 | РП-6 КТП-610 Т-2 яч. 23 | [14 empty] | Ко/8
65 | РП-6 КТП-605 Т-2 яч. 28 | [14 empty] | Ко/8
66 | РП-6 6 кВ ВС-8 | [14 empty] | Ко/8
67 | РП-6 6 кВ ВС-20 | [14 empty] | Ко/8
68 | РП-6 1ТН-6 кВ яч. 19 | [14 empty] | Ко/8
[5 empty] | I | II | III | IV |  | V | VI | VII | VIII |  | IX | X | XI | XII
69 | РП-6 2ТН-6 кВ яч. 21 | [14 empty] | Ко/8
70 | РП-6 3ТН-6 кВ яч. 7 | [14 empty] | Ко/8
| Старший мастер | ________________________ | [6 empty] | К.В. Бердюгин
| Начальник электрослужбы | ________________________ | [6 empty] | А.В. Данилов